## Лист1 (hidden)
в ценах, сложившихся ко времени составления сметной документации, млн. рублей (с НДС)
[12 empty] | источник финансирования |  |  |  |  | ввод мощности
Марка | № п/п | Номер группы инвести-ционных проектов | Наименование инвестиционного проекта (группы инвестиционных проектов) | Идентифи-катор инвестицион-ного проекта | год начало реализации | год окончания реализации | Полная сметная стоимость инвестиционного проекта в соответствии с утвержденной проектной документацией | месяц и год составления сметной документации | в базисном уровне цен, млн. рублей (с НДС) | 2022 |  | 2022 | прибыль | бюджет | амортизация | кредит | 2020 | 2021 | 2022
| 1 |  | Создание интеллектуальной системы учета электрической энергии
|  | 0 | Создание интеллектуальной системы учета электрической энергии | М_ЗР.21 | 2021 | 2022 | 36.2824 | 2020-09-01 | 38.4593 | 38.4593 | прибыль | 38.4593 | 16.4081 |  | 22.0512 |  |  |  |  | 1833 кол-во | 19 794 ст-ть установки счетчика
|  |  | Итого по мероприятию №1 | [8 empty] | 38.4593 | 16.4081 | 0 | 22.0512 | 0
| 2 |  | Обнспечение безопасности и антитеррористической защищенности объектов
|  | 1.7.1 | Монтаж ограждения ДЭС п. Нельмин-Нос | М_ЗР.22 | 2022 | 2022 | 9.2303 | 2021-02-01 | 9.7842 | 9.7842 | прибыль | 9.7842 | 9.7842
|  | #REF! | Монтаж ограждения ДЭС д. Пылемец | М_ЗР.23 | 2022 | 2022 | 8.4168 | 2021-02-01 | 8.9218 | 8.9218 | прибыль | 8.9218 | 8.9218
|  | #REF! | Монтаж ограждения ДЭС д. Мгла | М_ЗР.24 | 2022 | 2022 | 8.211 | 2021-02-01 | 8.7037 | 8.7037 | прибыль | 8.7037 | 8.7037
|  | 1.7.2 | Монтаж ограждения ДЭС п. Бугрино | М_ЗР.25 | 2022 | 2022 | 9.8699 | 2021-02-01 | 10.4621 | 10.4621 | прибыль | 10.4621 | 10.4621
|  | 1.7.2.1 | Монтаж ограждения ДЭС п. Варнек | М_ЗР.26 | 2022 | 2022 | 8.2295 | 2021-02-01 | 8.7233 | 8.7233 | прибыль | 8.7233 | 8.7233
|  | 1.7.2.2 | Монтаж ограждения ДЭС п. Усть-Кара | М_ЗР.27 | 2022 | 2022 | 9.1767 | 2021-02-01 | 9.7273 | 9.7273 | прибыль | 9.7273 | 9.7273
|  | 1.7.2.3 | Монтаж ограждения ДЭС с. Коткино | М_ЗР.28 | 2022 | 2022 | 13.2688 | 2021-02-01 | 14.0649 | 14.0649 | прибыль | 14.0649 | 14.0649
|  | #REF! | Монтаж ограждения ДЭС с.Нижняя Пеша | М_ЗР.29 | 2022 | 2022 | 9.9235 | 2021-02-01 | 10.5189 | 10.5189 | прибыль | 10.5189 | 10.5189
|  | 1.7.2.4 | Монтаж ограждения ДЭС д. Устье | М_ЗР.30 | 2022 | 2022 | 9.2571 | 2021-02-01 | 9.8126 | 9.8126 | прибыль | 9.8126 | 9.8126
|  | #REF! | Монтаж ограждения ДЭС д. Чижа | М_ЗР.31 | 2022 | 2022 | 8.4233 | 2021-02-01 | 8.9287 | 8.9287 | прибыль | 8.9287 | 8.9287
|  | #REF! | Монтаж ограждения ДЭС д. Вижас | М_ЗР.32 | 2022 | 2022 | 8.2908 | 2021-02-01 | 8.7883 | 8.7883 | прибыль | 8.7883 | 8.7883
|  | #REF! | Монтаж ограждения ДЭС д. Снопа | М_ЗР.33 | 2022 | 2022 | 8.2905 | 2021-02-01 | 8.788 | 8.788 | прибыль | 8.788 | 8.788
|  | #REF! | Монтаж ограждения ДЭС д. Кия | М_ЗР.34 | 2022 | 2022 | 8.211 | 2021-02-01 | 8.7037 | 8.7037 | прибыль | 8.7037 | 8.7037
|  | #REF! | Монтаж ограждения ДЭС д. Волонга | М_ЗР.35 | 2022 | 2022 | 8.211 | 2021-02-01 | 8.7037 | 8.7037 | прибыль | 8.7037 | 8.7037
|  | 1.7.2.5 | Монтаж ограждения ДЭС д. Тошвиска | М_ЗР.36 | 2022 | 2022 | 8.4973 | 2021-02-01 | 9.0071 | 9.0071 | прибыль | 9.0071 | 9.0071
|  | 1.7.2.6 | Монтаж ограждения ДЭС д. Щелино | М_ЗР.37 | 2022 | 2022 | 8.4168 | 2021-02-01 | 8.9218 | 8.9218 | прибыль | 8.9218 | 8.9218
|  | 1.7.2.7 | Монтаж ограждения ДЭС п. Харута | М_ЗР.38 | 2022 | 2022 | 9.5251 | 2021-02-01 | 10.0966 | 10.0966 | прибыль | 10.0966 | 10.0966
|  | 1.7.2.8 | Монтаж ограждения ДЭС с. Оксино | М_ЗР.39 | 2022 | 2022 | 9.3107 | 2021-02-01 | 9.8694 | 9.8694 | прибыль | 9.8694 | 9.8694
|  | 1.7.2.9 | Монтаж ограждения ДЭС д. Андег | М_ЗР.40 | 2022 | 2022 | 9.3376 | 2021-02-01 | 9.8979 | 9.8979 | прибыль | 9.8979 | 9.8979
|  | #REF! | Монтаж ограждения ДЭС д. Куя | М_ЗР.41 | 2022 | 2022 | 8.2371 | 2021-02-01 | 8.7314 | 8.7314 | прибыль | 8.7314 | 8.7314
|  | #REF! | Монтаж ограждения ДЭС д.Макарово | М_ЗР.42 | 2022 | 2022 | 9.3376 | 2021-02-01 | 9.8979 | 9.8979 | прибыль | 9.8979 | 9.8979
|  | 1.7.2.10 | Монтаж ограждения ДЭС с. Великовисочное | М_ЗР.43 | 2022 | 2022 | 13.2688 | 2021-02-01 | 14.0649 | 14.0649 | прибыль | 14.0649 | 14.0649
|  | 1.7.2.11 | Монтаж ограждения ДЭС п. Хорей-Вер | М_ЗР.44 | 2022 | 2022 | 9.2839 | 2021-02-01 | 9.841 | 9.841 | прибыль | 9.841 | 9.841
|  | 1.7.2.12 | Монтаж ограждения ДЭС с. Ома | М_ЗР.45 | 2022 | 2022 | 10.2719 | 2021-02-01 | 10.8882 | 10.8882 | прибыль | 10.8882 | 10.8882
|  | #REF! | Монтаж ограждения ДЭС д. Белушье | М_ЗР.46 | 2022 | 2022 | 8.3633 | 2021-02-01 | 8.8651 | 8.8651 | прибыль | 8.8651 | 8.8651
|  | #REF! | Монтаж ограждения ДЭС д. Лабожское | М_ЗР.47 | 2022 | 2022 | 9.3107 | 2021-02-01 | 9.8694 | 9.8694 | прибыль | 9.8694 | 9.8694
|  | #REF! | Монтаж ограждения ДЭС д. Осколково | М_ЗР.48 | 2022 | 2022 | 8.3364 | 2021-02-01 | 8.8366 | 8.8366 | прибыль | 8.8366 | 8.8366
|  | 1.7.2.13 | Монтаж ограждения ДЭС д. Каратайка | М_ЗР.49 | 2022 | 2022 | 9.3869 | 2021-02-01 | 9.9502 | 9.9502 | прибыль | 9.9502 | 9.9502
|  | #REF! | Монтаж ограждения ДЭС п. Шойна | М_ЗР.50 | 2022 | 2022 | 9.9235 | 2021-02-01 | 10.5189 | 10.5189 | прибыль | 10.5189 | 10.5189
|  | 0 | Монтаж ограждения ДЭС с. Несь | М_ЗР.51 | 2022 | 2022 | 9.8823 | 2021-02-01 | 10.4753 | 10.4753 | прибыль | 10.4753 | 10.4753
|  |  | Итого по мероприятию №2 | [8 empty] | 294.3627 | 294.3627 | 0 | 0 | 0
| 3 |  | Строительство объектов производства электрической энергии в целях снижения удельного расхода топлива
|  | #REF! | Установка ветрогенераторов в д. Волонга (4 шт) | М_ЗР.18 | 2021 | 2022 | 3.1684 | 2020-12-01 | 3.2825 | 3.2825 | прибыль | 3.2825 | 3.2825
|  | 0 | Установка ветрогенераторов в д. Мгла (4 шт) | М_ЗР.19 | 2021 | 2022 | 3.0162 | 2020-12-01 | 3.1248 | 3.1248 | прибыль | 3.1248 | 3.1248
|  | 0 | Установка ветрогенераторов в д. Белушье (4 шт) | М_ЗР.20 | 2021 | 2022 | 3.1684 | 2020-12-01 | 3.2825 | 3.2825 | прибыль | 3.2825 | 3.2825
|  |  | Итого по мероприятию №3 | [8 empty] | 9.6897 | 9.6897 | 0 | 0 | 0
| 4 |  | Техническое переворужение объектов производства электрической энергии
АД-250 | 1 | #REF! | Приобретение дизель-генератора 250 кВт на ДЭС п.Хорей-Вер | М_ЗР.1 | 2022 | 2022 | 1.8506 | 2020-09-01 | 1.9616 | 1.9616 | прибыль | 1.9616 | 1.9616 | [5 empty] | 0.25
АД-30 | 1 | 1.3.1.1.1 | Приобретение дизель-генератора 30 кВт на ДЭС п.Варнек | М_ЗР.2 | 2022 | 2022 | 0.69974 | 2020-09-01 | 0.74172 | 0.74172 | прибыль | 0.74172 | 0.74172 | [5 empty] | 0.03
АД-60 | 1 | 1.3.1.1.2 | Приобретение дизель-генератоа 60 кВт на ДЭС п.Варнек | М_ЗР.3 | 2022 | 2022 | 1.0145 | 2020-09-01 | 1.0753 | 1.0753 | прибыль | 1.0753 | 1.0753 | [5 empty] | 0.06
АД-200 | 2 | 1.3.1.1.3 | Приобретение 2-х дизель-генераторов 200 кВт на ДЭС п. Каратайка | М_ЗР.4 | 2022 | 2022 | 3.1582 | 2020-09-01 | 3.3477 | 3.3477 | прибыль | 3.3477 | 3.3477 | [5 empty] | 0.4
АД-60 | 2 | 1.3.1.1.4 | Приобретение 2-х дизель-генераторов 60 кВт на ДЭС д.Вижас | М_ЗР.5 | 2022 | 2023 | 2.0289 | 2020-09-01 | 2.1507 | 2.1507 | прибыль | 2.1507 | 2.1507 | [5 empty] | 0.12
АД-30 | 2 | 1.3.1.1.5 | Приобретение 2-х дизель-генератов 30 кВт на ДЭС д.Белушье | М_ЗР.6 | 2022 | 2023 | 1.3995 | 2020-09-01 | 1.4834 | 1.4834 | прибыль | 1.4834 | 1.4834 | [5 empty] | 0.06
АД-30 | 2 | 1.3.1.1.6 | Приобретение 2-х дизель-генератов 30 кВт на ДЭС д.Устье | М_ЗР.7 | 2022 | 2023 | 1.3995 | 2020-09-01 | 1.4834 | 1.4834 | прибыль | 1.4834 | 1.4834 | [5 empty] | 0.06
АД-30 | 1 | 1.3.1.1.7 | Приобретение дизель-генератора 30 кВт на ДЭС д.Кия | М_ЗР.20 | 2022 | 2022 | 0.69974 | 2020-09-01 | 0.74172 | 0.74172 | амортизация | 0.74172 | 0.74172 | [5 empty] | 0.03
АД-30 | 2 | 1.3.1.1.8 | Приобретение 2-х дизель-генератов 30 кВт на ДЭС д.Чижа | М_ЗР.9 | 2022 | 2023 | 1.3995 | 2020-09-01 | 1.4834 | 1.4834 | прибыль | 1.4834 | 1.4834 | [5 empty] | 0.06
АД-60 | 2 | 1.3.1.1.9 | Приобретение 2-х дизель-генераторов 60 кВт на ДЭС д.Чижа | М_ЗР.10 | 2022 | 2023 | 2.0289 | 2020-09-01 | 2.1507 | 2.1507 | прибыль | 2.1507 | 2.1507 | [5 empty] | 0.12
АД-30 | 2 | 1.3.1.1.10 | Приобретение 2-х дизель-генератов 30 кВт на ДЭС д.Волонга | М_ЗР.11 | 2022 | 2022 | 1.3995 | 2020-09-01 | 1.4834 | 1.4834 | амортизация | 1.4834 | 1.4834 | [5 empty] | 0.06
АД-60 | 2 | 1.3.1.1.11 | Приобретение 2-х дизель-генераторов 60 кВт на ДЭС д.Куя | М_ЗР.12 | 2022 | 2023 | 2.0289 | 2020-09-01 | 2.1507 | 2.1507 | амортизация | 2.1507 | 2.1507 | [5 empty] | 0.12
АД-100 | 2 | #REF! | Приобретение 2-х дизель-генераторов 100 кВт на ДЭС д.Хонгурей | М_ЗР.13 | 2022 | 2022 | 3.0358 | 2020-09-01 | 3.218 | 3.218 | амортизация | 3.218 | 3.218 | [5 empty] | 0.2
АД-100 | 2 | #REF! | Приобретение 2-х дизель-генераторов 100 кВт на ДЭС д. Андег | М_ЗР.14 | 2022 | 2022 | 3.0358 | 2020-09-01 | 3.218 | 3.218 | прибыль | 3.218 | 3.218 | [5 empty] | 0.2
АД-200 | 2 | 1.3.1.1.12 | Приобретение дизель-генератора АД-200 в кол-ве 2-х единиц на ДЭС п. Нельмин-Нос | М_ЗР.15 | 2022 | 2022 | 3.1582 | 2020-09-01 | 3.3477 | 3.3477 | прибыль | 3.3477 | 3.3477 | [5 empty] | 0.4
АД-315 | 2 | 1.3.1.1.13 | Приобретение 2-х дизель-генераторов 315 кВт на ДЭС п.Хорей-Вер | М_ЗР.16 | 2022 | 2022 | 6.0914 | 2020-09-01 | 6.4569 | 6.4569 | амортизация | 6.4569 | 6.4569 | [5 empty] | 0.63
АД-200 | 1 | #REF! | Приобретение дизель-генератора 100 кВт на ДЭС д.Макарово | М_ЗР.17 | 2022 | 2022 | 1.5791 | 2020-09-01 | 1.6739 | 1.6739 | амортизация | 1.6739 | 1.6739 | [5 empty] | 0.1
|  |  | Итого по мероприятию №4 | [8 empty] | 38.1683 | 38.1683 | 0 | 0 | 0
|  |  | Всего | [8 empty] | 380.68 | 358.6288 | 0 | 22.0512 | 0
[7 empty] | 359.3438 |  | 380.68 | 380.68 |  | 380.68 | 358.6288 | 0 | 22.0512 | 0
64.2661
64266145.559
[7 empty] | 359.3438 |  | 380.68 | 70.9205 | 0 | 70.9205 | 1075.8864 | 0 | 66.1536 | 0 |  |  |  |  | 54.5765
|  |  | прибыль | [5 empty] | 342.9042 | 32.9282
|  |  | амортизация | [5 empty] | 37.7758 | 37.9924
|  |  | кредит | [6 empty] | 0
бюджетные инвестиции
15
амортизация в тарифе
в т.ч. За счет бюджета (91 дохорды)
Стоимость оборудования:
АД-16 |  | 275892 | интернет
АД-30 |  | 699740 | интернет
АД-60 |  | 1014465 | интернет
АД-100 |  | 1517916 | КП "Северная энергия" от 22.02.2020; КП ООО "Завод ПСМ" №15/06/20/2254 от 15.06.20; КП ООО ПФК "Энергодизельцентр" №10/01 от 10.06.20
АД-150 |  | 1469315.2222 | КП "Северная энергия" от 22.02.2020; КП ООО "Завод ПСМ" №15/06/20/2254 от 15.06.20; ООО "Ритм-В" КП б/н
АД-200 |  | 1579104.1667 | КП "Северная энергия" от 22.02.2020; ООО "Ритм-В" КП б/н
АД-250 |  | 1850579.6667 | КП ООО "Завод ПСМ" №15/06/20/2254 от 15.06.20; КП ООО ПКФ "Энергодизельцентр" №10/07 от 10.06.20; ООО "Ритм-В" КП б/н
АД-315 |  | 3045708.3333 | КП ООО "Завод ПСМ" №23/03/20/1054 от 23.03.20; ООО "Ритм-В" КП б/н
|  | #REF! | Приобретение 2-х дизель-генераторов 100 кВт на ДЭС д. Андег |  | 2022 | 2022 | 2.4 | 2020-09-01 | 0.02544 | 2.496 | прибыль | 2.496
|  | 1.3.1.1.4 | Приобретение 2-х дизель-генераторов 200 кВт на ДЭС д. Андег |  | 2023 | 2022 | 4.8 | 2020-09-01 | 0.05088 |  | прибыль | 0
| 2 | #REF! | Приобретение дизель-генератора АД-200 в кол-ве 4-х единиц на ДЭС п. Нельмин-Нос |  | 2022 | 2022 | 9.6 | 2020-09-01 | 0.10176 | 4.992 | прибыль | 4.992
|  | 1.3.1.1.6 | Приобретение 2-х дизель-генераторов 315 кВт на ДЭС с. Оксино |  | 2022 | 2022 | 6 | 2020-09-01 | 0.0636 | 6.24 | прибыль | 6.24
|  | 1.3.1.1.7 | Приобретение 2-х дизель-генераторов 200 кВт на ДЭС с. Оксино |  | 2023 | 2022 | 4.8 | 2020-09-01 | 0.05088 |  | прибыль | 0
|  | #REF! | Приобретение 2-х дизель-генераторов 315 кВт на ДЭС п. Индига |  | 2023 | 2023 | 6 | 2020-09-01 | 0.0636 |  | прибыль | 0
|  | #REF! | Приобретение 2-х дизель-генератов 30 кВт на ДЭС д.Осколково |  | 2023 | 2022 | 0.80947 | 2020-09-01 | 8.9493e-05 |  | амортизация | 0
|  | #REF! | Приобретение 2-х дизель-генераторов 315 кВт на ДЭС с.Ома |  | 2023 | 2022 | 6 | 2020-09-01 | 0.00066335 |  | амортизация | 0
АД-200 | 1 | #REF! | Приобретение дизель-генератора 200 кВт на ДЭС п.Харута | L_ЗР.28 | 2023 | 2023 | 1.5791 | 2020-09-01 | 0.016739 |  | прибыль | 0
АД-200 | 2 | 0 | Приобретение 2-х дизель-генераторов 200 кВт на ДЭС п. Усть-Кара | L_ЗР.14 | 2021 | 2021 | 3.1582 | 2020-09-01 | 0.033477 | 0 | за счет бюджета ЗР | 0 | 0.033477 |  |  | 0 |  | 0.4
АД-100 | 2 | 0 | Приобретение 2-х дизель-генераторов 100 кВт на ДЭС п. Усть-Кара | L_ЗР.15 | 2021 | 2021 | 3.0358 | 2020-09-01 | 0.03218 | 0 | за счет бюджета ЗР | 0 | 0.03218 |  |  | 0 |  | 0.2
2010 | 2011 | 2012 | 2013 | 2014 | 2015 | 2016 | 2017 | 2018 | 2019 | 2020 | 2021 | 2022 | 2023 | 2024 | 2025 | 2026 | 2027 | 2028 | 2029 | 2030 | 2031 | 2032 | 2033 | 2034 | 2035
Note on H6: Автор: исправлена по замечаниям УГРЦТ НАО (составлена смета)
Note on H21: Автор: исправлено по замечанию УГРЦТ НАО (уточненная смета)
Note on H41: Автор: цены в 2017 год
Note on H43: Автор: цены в 2017 год

## Пр 1
Приложение № 1 к приказу Минэнерго России от 14.06.2016 № 533
Форма 1. Перечни инвестиционных проектов и план финансирования капитальных вложений по ним
[11 empty] | Инвестиционная программа | Муниципальное предприятие Заполярного района "Севержилкомсервис"
полное наименование субъекта электроэнергетики
[13 empty] | Год раскрытия информации: | 2022 | год
Утвержденные плановые значения показателей приведены в соответствии с
реквизиты решения органа исполнительной власти, утвердившего инвестиционную программу
Номер группы инвести-ционных проектов | Наименование инвестиционного проекта (группы инвестиционных проектов) | Идентифи-катор инвестицион-ного проекта | Текущая стадия реализации инвестиционного проекта | Год начала реализации инвестиционного проекта | Год окончания реализации инвестиционного проекта |  | Полная сметная стоимость инвестиционного проекта в соответствии с утвержденной проектной документацией | [5 empty] | Размер платы за технологическое присоединение (подключение), млн. рублей | Фактический объем финансирования на 01.01.2022.года, млн. рублей (с НДС) |  | Оценка полной стоимости инвестиционного проекта в прогнозных ценах соответствующих лет, млн. рублей (с НДС) |  | Остаток финансирования капитальных вложений в прогнозных ценах соответствующих лет, млн. рублей (с НДС) |  |  | Финансирование капитальных вложений 2022 года в прогнозных ценах, млн. рублей (с НДС) | [9 empty] | Финансирование капитальных вложений в прогнозных ценах соответствующих лет, млн. рублей (с НДС) | [59 empty] | Краткое обоснование корректировки утвержденного плана
[7 empty] | План |  |  | Предложение по корректировке утвержденного плана | [10 empty] | План 2 |  |  |  |  | Факт1 |  |  |  |  | План 2 года 2023 3 |  |  |  |  | Факт 1 года 2023 |  |  |  |  | План2 года 20243 |  |  |  |  | Факт 1 года 2024 |  |  |  |  | План 2 года 20253 |  |  |  |  | Факт 1 года 2025 |  |  |  |  | План 2 года 20263 |  |  |  |  | Факт 1 года 2026 |  |  |  |  | План 2 года 20273 |  |  |  |  | Факт 1 года 2027 |  |  |  |  | Итого за период реализации инвестиционной программы (план) |  |  |  |  | Итого за период реализации инвестиционной программы (с учетом предложений по корректировке утвержденного плана)
[5 empty] | План | Предложение по корректировке утвержденного плана | в базисном уровне цен, млн. рублей (с НДС) | в ценах, сложившихся ко времени составления сметной документации, млн. рублей (с НДС) | месяц и год составления сметной документации | в базисном уровне цен, млн. рублей (с НДС) | в ценах, сложившихся ко времени составления сметной документации, млн. рублей (с НДС) | месяц и год составления сметной документации |  |  |  | План | Предложение по корректировке утвержденного плана | План на 01.01.2022 года | План на 01.01.года X 4 | Предложение по корректировке утвержденного плана на 01.01.года X | Общий объем финансирования, в том числе за счет: | федерального бюджета | бюджетов субъектов Российской Федерации и муниципальных образований | средств, полученных от оказания услуг, реализации товаров по регулируемым государством ценам (тарифам) | иных источников финансирования | Общий объем финансирования, в том числе за счет: | федерального бюджета | бюджетов субъектов Российской Федерации и муниципальных образований | средств, полученных от оказания услуг, реализации товаров по регулируемым государством ценам (тарифам) | иных источников финансирования | Общий объем финансирования, в том числе за счет: | федерального бюджета | бюджетов субъектов Российской Федерации и муниципальных образований | средств, полученных от оказания услуг, реализации товаров по регулируемым государством ценам (тарифам) | иных источников финансирования | Общий объем финансирования, в том числе за счет: | федерального бюджета | бюджетов субъектов Российской Федерации и муниципальных образований | средств, полученных от оказания услуг, реализации товаров по регулируемым государством ценам (тарифам) | иных источников финансирования | Общий объем финансирования, в том числе за счет: | федерального бюджета | бюджетов субъектов Российской Федерации и муниципальных образований | средств, полученных от оказания услуг, реализации товаров по регулируемым государством ценам (тарифам) | иных источников финансирования | Общий объем финансирования, в том числе за счет: | федерального бюджета | бюджетов субъектов Российской Федерации и муниципальных образований | средств, полученных от оказания услуг, реализации товаров по регулируемым государством ценам (тарифам) | иных источников финансирования | Общий объем финансирования, в том числе за счет: | федерального бюджета | бюджетов субъектов Российской Федерации и муниципальных образований | средств, полученных от оказания услуг, реализации товаров по регулируемым государством ценам (тарифам) | иных источников финансирования | Общий объем финансирования, в том числе за счет: | федерального бюджета | бюджетов субъектов Российской Федерации и муниципальных образований | средств, полученных от оказания услуг, реализации товаров по регулируемым государством ценам (тарифам) | иных источников финансирования | Общий объем финансирования, в том числе за счет: | федерального бюджета | бюджетов субъектов Российской Федерации и муниципальных образований | средств, полученных от оказания услуг, реализации товаров по регулируемым государством ценам (тарифам) | иных источников финансирования | Общий объем финансирования, в том числе за счет: | федерального бюджета | бюджетов субъектов Российской Федерации и муниципальных образований | средств, полученных от оказания услуг, реализации товаров по регулируемым государством ценам (тарифам) | иных источников финансирования | Общий объем финансирования, в том числе за счет: | федерального бюджета | бюджетов субъектов Российской Федерации и муниципальных образований | средств, полученных от оказания услуг, реализации товаров по регулируемым государством ценам (тарифам) | иных источников финансирования | Общий объем финансирования, в том числе за счет: | федерального бюджета | бюджетов субъектов Российской Федерации и муниципальных образований | средств, полученных от оказания услуг, реализации товаров по регулируемым государством ценам (тарифам) | иных источников финансирования | Общий объем финансирования, в том числе за счет: | федерального бюджета | бюджетов субъектов Российской Федерации и муниципальных образований | средств, полученных от оказания услуг, реализации товаров по регулируемым государством ценам (тарифам) | иных источников финансирования | Общий объем финансирования, в том числе за счет: | федерального бюджета | бюджетов субъектов Российской Федерации и муниципальных образований | средств, полученных от оказания услуг, реализации товаров по регулируемым государством ценам (тарифам) | иных источников финансирования
1 | 2 | 3 | 4 | 5 | 6 | 7 | 8 | 9 | 10 | 11 | 12 | 13 | 14 | 15 |  | 16 | 17 | 18 | 19 | 20 | 21 | 22 | 23 | 24 | 25 | 26 | 27 | 28 | 29 | 30 | 31.1 | 31.2 | 31.3 | 31.4 | 31.5 | 31.6 | 31.7 | 31.8 | 31.9 | 31.10 | 31.11 | 31.12 | 31.13 | 31.14 | 31.15 | 31.16 | 31.17 | 31.18 | 31.19 | 31.20 | 21 | 22 | 23 | 24 | 25 | 26 | 27 | 28 | 29 | 30 | 21 | 22 | 23 | 24 | 25 | 26 | 27 | 28 | 29 | 30 | 21 | 22 | 23 | 24 | 25 | 26 | 27 | 28 | 29 | 30 | 31 | 32 | 33 | 34 | 25 | 36 | 37 | 38 | 39 | 40 | 41
0 | ВСЕГО по инвестиционной программе, в том числе: | [5 empty] | 539.9456 | 515.9021 |  | 0 | 0 |  | 0 | 0 |  | 539.9456 | 0 | 539.9456 | 0 | 0 | 109.6436 | 0 | 0 | 0 | 109.6436 | 0 | 0 | 0 | 0 | 0 | 130.6113 | 0 | 0 | 91.9976 | 38.6137 | 0 | 0 | 0 | 0 | 0 | 98.2409 | 0 | 0 | 59.6272 | 38.6137 | 0 | 0 | 0 | 0 | 0 | 78.9024 | 0 | 0 | 40.2887 | 38.6137 | 0 | 0 | 0 | 0 | 0 | 62.9723 | 0 | 0 | 24.3586 | 38.6137 | 0 | 0 | 0 | 0 | 0 | 20.8471 | 0 | 0 | 20.8471 | 0 | 0 | 0 | 0 | 0 | 0 | 391.574 | 0 | 0 | 237.1192 | 154.4548 | 0 | 0 | 0 | 0 | 0
0.1 | Технологическое присоединение (подключение), всего | Г | нд | нд | нд | нд | 0 | 0 | нд | 0 | 0 | 0 | 0 | 0 |  | 0 | 0 | 0 | 0 | 0 | 0 | 0 | 0 | 0 | 0 | 0 | 0 | 0 | 0 | 0 | 0 | 0 | 0 | 0 | 0 | 0 | 0 | 0 | 0 | 0 | 0 | 0 | 0 | 0 | 0 | 0 | 0 | 0 | 0 | 0 | 0 | 0 | 0 | 0 | 0 | 0 | 0 | 0 | 0 | 0 | 0 | 0 | 0 | 0 | 0 | 0 | 0 | 0 | 0 | 0 | 0 | 0 | 0 | 0 | 0 | 0 | 0 | 0 | 0 | 0 | 0 | 0 | 0 | 0 | 0 | 0 | 0 | 0 | 0 | 0
0.2 | Реконструкция, всего | Г | нд | нд | нд | нд | 0 | 0 | нд | 0 | 0 | 0 | 0 | 0 |  | 0 | 0 | 0 | 0 | 0 | 0 | 0 | 0 | 0 | 0 | 0 | 0 | 0 | 0 | 0 | 0 | 0 | 0 | 0 | 0 | 0 | 0 | 0 | 0 | 0 | 0 | 0 | 0 | 0 | 0 | 0 | 0 | 0 | 0 | 0 | 0 | 0 | 0 | 0 | 0 | 0 | 0 | 0 | 0 | 0 | 0 | 0 | 0 | 0 | 0 | 0 | 0 | 0 | 0 | 0 | 0 | 0 | 0 | 0 | 0 | 0 | 0 | 0 | 0 | 0 | 0 | 0 | 0 | 0 | 0 | 0 | 0 | 0 | 0 | 0
0.3 | Модернизация, техническое перевооружение, всего | Г | нд | нд | нд | нд | 291.0487 | 274.5742 | нд | нд | нд | нд | нд | 0 |  | 291.0487 | нд | 291.0487 | 0 | 0 | 86.8808 | 0 | 0 | 0 | 86.8808 | 0 | 0 | 0 | 0 | 0 | 63.9468 | 0 | 0 | 25.3331 | 38.6137 | 0 | 0 | 0 | 0 | 0 | 47.3057 | 0 | 0 | 8.692 | 38.6137 | 0 | 0 | 0 | 0 | 0 | 54.3017 | 0 | 0 | 15.688 | 38.6137 | 0 | 0 | 0 | 0 | 0 | 38.6137 | 0 | 0 | 0 | 38.6137 | 0 | 0 | 0 | 0 | 0 | 0 | 0 | 0 | 0 | 0 | 0 | 0 | 0 | 0 | 0 | 204.1679 | 0 | 0 | 49.7131 | 154.4548 | 0 | 0 | 0 | 0 | 0
0.4 | Инвестиционные проекты, реализация которых обуславливается схемами теплоснабжения, всего | Г | нд | нд | нд | нд | нд | нд | нд | нд | нд | нд | нд | 0 | bar: 16 to 41
0.5 | Новое строительство, всего | Г | нд | нд | нд | нд | нд | нд | нд | нд | нд | нд | нд | 0 | bar: 16 to 41
0.6 | Покупка земельных участков для целей реализации инвестиционных проектов, всего | Г | нд | нд | нд | нд | нд | нд | нд | нд | нд | нд | нд | 0 | bar: 16 to 41
0.7 | Прочие инвестиционные проекты, всего | Г | нд | нд | нд | нд | 248.8969 | 241.3278 | нд | нд | нд | нд | нд | 0 |  | 248.8969 | 0 | 248.8969 | 0 | 0 | 22.7627 | 0 | 0 | 0 | 22.7627 | 0 | 0 | 0 | 0 | 0 | 66.6646 | 0 | 0 | 66.6646 | 0 | 0 | 0 | 0 | 0 | 0 | 50.9352 | 0 | 0 | 50.9352 | 0 | 0 | 0 | 0 | 0 | 0 | 24.6007 | 0 | 0 | 24.6007 | 0 | 0 | 0 | 0 | 0 | 0 | 24.3586 | 0 | 0 | 24.3586 | 0 | 0 | 0 | 0 | 0 | 0 | 20.8471 | 0 | 0 | 20.8471 | 0 | 0 | 0 | 0 | 0 | 0 | 187.4062 | 0 | 0 | 187.4062 | 0 | 0 | 0 | 0 | 0 | 0
0
1 | Ненецкий автономный окгуг | [5 empty] | 539.9456 | 515.9021 | нд | нд | нд | нд | но | 0 |  | 539.9456 | #VALUE! | 539.9456 | 0 | 0 | 109.6436 | 0 | 0 | 0 | 109.6436 | 0 | 0 | 0 | 0 | 0 | 130.6113 | 0 | 0 | 91.9976 | 38.6137 | 0 | 0 | 0 | 0 | 0 | 98.2409 | 0 | 0 | 59.6272 | 38.6137 | 0 | 0 | 0 | 0 | 0 | 78.9024 | 0 | 0 | 40.2887 | 38.6137 | 0 | 0 | 0 | 0 | 0 | 62.9723 | 0 | 0 | 24.3586 | 38.6137 | 0 | 0 | 0 | 0 | 0 | 20.8471 | 0 | 0 | 20.8471 | 0 | 0 | 0 | 0 | 0 | 0 | 391.574 | 0 | 0 | 237.1192 | 154.4548 | 0 | 0 | 0 | 0 | 0
1.1 | Технологическое присоединение (подключение), всего, в том числе: | Г | нд | нд | нд | нд | 0 | 0 | нд | 0 | 0 | 0 | 0 | 0 |  | 0 | 0 | 0 | 0 | 0 | 0 | 0 | 0 | 0 | 0 | 0 | 0 | 0 | 0 | 0 | 0 | 0 | 0 | 0 | 0 | 0 | 0 | 0 | 0 | 0 | 0 | 0 | 0 | 0 | 0 | 0 | 0 | 0 | 0 | 0 | 0 | 0 | 0 | 0 | 0 | 0 | 0 | 0 | 0 | 0 | 0 | 0 | 0 | 0 | 0 | 0 | 0 | 0 | 0 | 0 | 0 | 0 | 0 | 0 | 0 | 0 | 0 | 0 | 0 | 0 | 0 | 0 | 0 | 0 | 0 | 0 | 0 | 0 | 0 | 0
1.1.1 | Технологическое присоединение энергопринимающих устройств потребителей, объектов электросетевого хозяйства к распределительным устройствам объектов по производству электрической энергии, всего, в том числе: | Г | 0 | 0 | 0 | 0 | 0 | 0 | 0 | 0 | 0 | 0 | 0 | 0 |  | 0 | 0 | 0 | 0 | 0 | 0 | 0 | 0 | 0 | 0 | 0 | 0 | 0 | 0 | 0 | 0 | 0 | 0 | 0 | 0 | 0 | 0 | 0 | 0 | 0 | 0 | 0 | 0 | 0 | 0 | 0 | 0 | 0 | 0 | 0 | 0 | 0 | 0 | 0 | 0 | 0 | 0 | 0 | 0 | 0 | 0 | 0 | 0 | 0 | 0 | 0 | 0 | 0 | 0 | 0 | 0 | 0 | 0 | 0 | 0 | 0 | 0 | 0 | 0 | 0 | 0 | 0 | 0 | 0 | 0 | 0 | 0 | 0 | 0 | 0
1.1.1.1 | Наименование объекта по производству электрической энергии, всего, в том числе:
1.1.1.1 | Наименование инвестиционного проекта
1.1.1.1 | Наименование инвестиционного проекта
1.1.1.2 | Наименование объекта по производству электрической энергии, всего, в том числе:
1.1.1.2 | Наименование инвестиционного проекта
1.1.1.2 | Наименование инвестиционного проекта
1.1.2 | Технологическое присоединение объектов по производству электрической энергии к электрическим сетям, всего, в том числе: | Г
1.1.2.1 | Наименование объекта по производству электрической энергии, всего, в том числе:
1.1.2.1 | Наименование инвестиционного проекта
1.1.2.1 | Наименование инвестиционного проекта
... | ...
1.1.2.2 | Наименование объекта по производству электрической энергии, всего, в том числе:
1.1.2.2 | Наименование инвестиционного проекта
1.1.2.2 | Наименование инвестиционного проекта
... | ...
1.1.3 | Подключение теплопотребляющих установок потребителей тепловой энергии к системе теплоснабжения, всего, в том числе: | Г | 0 | 0 | 0 | 0 | 0 | 0 | 0 | 0 | 0 | 0 | 0 | 0 |  | 0 | 0 | 0 | 0 | 0 | 0 | 0 | 0 | 0 | 0 | 0 | 0 | 0 | 0 | 0 | 0 | 0 | 0 | 0 | 0 | 0 | 0 | 0 | 0 | 0 | 0 | 0 | 0 | 0 | 0 | 0 | 0 | 0 | 0 | 0 | 0 | 0 | 0 | 0 | 0 | 0 | 0 | 0 | 0 | 0 | 0 | 0 | 0 | 0 | 0 | 0 | 0 | 0 | 0 | 0 | 0 | 0 | 0 | 0 | 0 | 0 | 0 | 0 | 0 | 0 | 0 | 0 | 0 | 0 | 0 | 0 | 0 | 0 | 0 | 0
1.1.3.1 | Подключение теплопотребляющих установок потребителей тепловой энергии, подключаемая тепловая нагрузка которых не превышает 0,1 Гкал/ч, к системе теплоснабжения, всего, в том числе:
1.1.3.1 | Наименование инвестиционного проекта
1.1.3.1 | Наименование инвестиционного проекта
... | ...
1.1.3.2 | Подключение теплопотребляющих установок потребителей тепловой энергии, подключаемая тепловая нагрузка которых более 0,1 Гкал/ч и не превышает 1,5 Гкал/ч, к системе теплоснабжения, всего, в том числе:
1.1.3.2 | Наименование инвестиционного проекта
1.1.3.2 | Наименование инвестиционного проекта
... | ...
1.1.3.3 | Подключение теплопотребляющих установок потребителей тепловой энергии, подключаемая тепловая нагрузка которых более 1,5 Гкал/ч, к системе теплоснабжения, всего, в том числе:
1.1.3.3 | Наименование инвестиционного проекта
1.1.3.3 | Наименование инвестиционного проекта
... | ...
1.1.3.4 | Строительство, реконструкция, модернизация и (или) техническое перевооружение источников тепловой энергии в целях подключения теплопотребляющих установок потребителей тепловой энергии к системе теплоснабжения, всего, в том числе:
1.1.3.4 | Наименование инвестиционного проекта
1.1.3.4 | Наименование инвестиционного проекта
... | ...
1.1.3.5 | Строительство, реконструкция, модернизация и (или) техническое перевооружение тепловых сетей в целях подключения теплопотребляющих установок потребителей тепловой энергии к системе теплоснабжения, всего, в том числе:
1.1.3.5 | Наименование инвестиционного проекта
1.1.3.5 | Наименование инвестиционного проекта
... | ...
1.1.4 | Подключение объектов теплоснабжения к системам теплоснабжения, всего, в том числе: | Г
1.1.4 | Наименование инвестиционного проекта
1.1.4 | Наименование инвестиционного проекта
... | ...
1.2 | Реконструкция объектов по производству электрической энергии, объектов теплоснабжения и прочих объектов основных средств, всего, в том числе: | Г | нд | нд | нд | нд | 0 | 0 | нд | 0 | 0 | 0 | 0 | 0 |  | 0 | 0 | 0 | 0 | 0 | 0 | 0 | 0 | 0 | 0 | 0 | 0 | 0 | 0 | 0 | 0 | 0 | 0 | 0 | 0 | 0 | 0 | 0 | 0 | 0 | 0 | 0 | 0 | 0 | 0 | 0 | 0 | 0 | 0 | 0 | 0 | 0 | 0 | 0 | 0 | 0 | 0 | 0 | 0 | 0 | 0 | 0 | 0 | 0 | 0 | 0 | 0 | 0 | 0 | 0 | 0 | 0 | 0 | 0 | 0 | 0 | 0 | 0 | 0 | 0 | 0 | 0 | 0 | 0 | 0 | 0 | 0 | 0 | 0 | 0
1.2.1 | Реконструкция объектов по производству электрической энергии всего, в том числе:
1.2.1 | Наименование инвестиционного проекта
1.2.1 | Наименование инвестиционного проекта
... | ...
1.2.2 | Реконструкция котельных, всего, в том числе:
1.2.2 | Наименование инвестиционного проекта
1.2.2 | Наименование инвестиционного проекта
... | ...
1.2.3 | Реконструкция тепловых сетей, всего, в том числе:
1.2.3 | Наименование инвестиционного проекта
1.2.3 | Наименование инвестиционного проекта
... | ...
1.2.4 | Реконструкция прочих объектов основных средств, всего, в том числе:
1.2.4 | Наименование инвестиционного проекта
1.2.4 | Наименование инвестиционного проекта
... | ...
1.3 | Модернизация, техническое перевооружение, всего, в том числе: | Г | нд | нд | нд | нд | 291.0487 | 274.5742 | нд | нд | нд | нд | нд | 0 |  | 291.0487 | нд | 291.0487 | 0 | 0 | 86.8808 | 0 | 0 | 0 | 86.8808 | 0 | 0 | 0 | 0 | 0 | 63.9468 | 0 | 0 | 25.3331 | 38.6137 | 0 | 0 | 0 | 0 | 0 | 47.3057 | 0 | 0 | 8.692 | 38.6137 | 0 | 0 | 0 | 0 | 0 | 54.3017 | 0 | 0 | 15.688 | 38.6137 | 0 | 0 | 0 | 0 | 0 | 38.6137 | 0 | 0 | 0 | 38.6137 | 0 | 0 | 0 | 0 | 0 | 0 | 0 | 0 | 0 | 0 | 0 | 0 | 0 | 0 | 0 | 204.1679 | 0 | 0 | 49.7131 | 154.4548 | 0 | 0 | 0 | 0 | 0
1.3.1 | Модернизация, техническое перевооружение объектов по производству электрической энергии, всего, в том числе: | Г | Н | 2022 | 2026 | нд | 291.0487 | 274.5742 | нд | нд | нд | нд | нд | 0 |  | 291.0487 | 0 | 291.0487 | 0 | 0 | 86.8808 | 0 | 0 | 0 | 86.8808 | 0 | 0 | 0 | 0 | 0 | 63.9468 | 0 | 0 | 25.3331 | 38.6137 | 0 | 0 | 0 | 0 | 0 | 47.3057 | 0 | 0 | 8.692 | 38.6137 | 0 | 0 | 0 | 0 | 0 | 54.3017 | 0 | 0 | 15.688 | 38.6137 | 0 | 0 | 0 | 0 | 0 | 38.6137 | 0 | 0 | 0 | 38.6137 | 0 | 0 | 0 | 0 | 0 | 0 | 0 | 0 | 0 | 0 | 0 | 0 | 0 | 0 | 0 | 204.1679 | 0 | 0 | 49.7131 | 154.4548 | 0 | 0 | 0 | 0 | 0
1.3.1.1 | Техническое перевооружение ДЭС, в том числе: | М_ЗР.1 | Н | 2022 | 2026 | нд | 291.0487 | 274.5742 | 2022-02-01 | нд | нд | нд | нд | 0 |  | 291.0487 | нд | 291.0487 | нд | нд | 86.8808 | нд | нд | нд | 86.8808 | нд | нд | нд | нд | нд | 63.9468 | нд | нд | 25.3331 | 38.6137 | нд | нд | нд | нд | нд | 47.3057 | нд | нд | 8.692 | 38.6137 | нд | нд | нд | нд | нд | 54.3017 | нд | нд | 15.688 | 38.6137 | 0 | нд | нд | нд | нд | 38.6137 | нд | нд | 0 | 38.6137 | нд | нд | нд | нд | нд | 0 | нд | нд | 0 | 0 | 0 | нд | нд | нд | нд | 204.1679 | нд | нд | 49.7131 | 154.4548 | нд | нд | нд | нд | нд
1.3.1.1.1 | Техническое перевооружение ДЭС с. Великовисочное | нд | нд | 2022 | 2026 | нд | 21.306 | 20.1 | 2022-02-01 | нд | нд | нд | нд | 0 |  | 21.306 | нд | 21.306 | нд | нд | 7.6702 | нд | нд | нд | 7.6702 | нд | нд | нд | нд | нд | 3.409 | нд | нд | 0 | 3.409 | нд | нд | нд | нд | нд | 3.409 | нд | нд | 0 | 3.409 | нд | нд | нд | нд | нд | 3.409 | нд | нд | 0 | 3.409 | 0 | нд | нд | нд | нд | 3.409 | нд | нд | 0 | 3.409 | нд | нд | нд | нд | нд | 0 | нд | нд | 0 | 0 | 0 | нд | нд | нд | нд | 13.6358 | нд | нд | 0 | 13.6358 | нд | нд | нд | нд | нд
1.3.1.1.2 | Техническое перевооружение ДЭС д. Лабожское | нд | нд | 2022 | 2026 | нд | 12.4024 | 11.7003 | 2022-02-01 | нд | нд | нд | нд | 0 |  | 12.4024 | нд | 12.4024 | нд | нд | 4.4648 | нд | нд | нд | 4.4648 | нд | нд | нд | нд | нд | 1.9844 | нд | нд | 0 | 1.9844 | нд | нд | нд | нд | нд | 1.9844 | нд | нд | 0 | 1.9844 | нд | нд | нд | нд | нд | 1.9844 | нд | нд | 0 | 1.9844 | 0 | нд | нд | нд | нд | 1.9844 | нд | нд | 0 | 1.9844 | нд | нд | нд | нд | нд | 0 | нд | нд | 0 | 0 | 0 | нд | нд | нд | нд | 7.9375 | нд | нд | 0 | 7.9375 | нд | нд | нд | нд | нд
1.3.1.1.3 | Техническое перевооружение ДЭС д. Пылемец | нд | нд | 2022 | 2026 | нд | 4.6938 | 4.4281 | 2022-02-01 | нд | нд | нд | нд | 0 |  | 4.6938 | нд | 4.6938 | нд | нд | 1.6898 | нд | нд | нд | 1.6898 | нд | нд | нд | нд | нд | 0.751 | нд | нд | 0 | 0.751 | нд | нд | нд | нд | нд | 0.751 | нд | нд | 0 | 0.751 | нд | нд | нд | нд | нд | 0.751 | нд | нд | 0 | 0.751 | 0 | нд | нд | нд | нд | 0.751 | нд | нд | 0 | 0.751 | нд | нд | нд | нд | нд | 0 | нд | нд | 0 | 0 | 0 | нд | нд | нд | нд | 3.004 | нд | нд | 0 | 3.004 | нд | нд | нд | нд | нд
1.3.1.1.4 | Техническое перевооружение ДЭС д. Тошвиска | нд | нд | 2022 | 2026 | нд | 4.8292 | 4.5558 | 2022-02-01 | нд | нд | нд | нд | 0 |  | 4.8292 | нд | 4.8292 | нд | нд | 1.7385 | нд | нд | нд | 1.7385 | нд | нд | нд | нд | нд | 0.77267 | нд | нд | 0 | 0.77267 | нд | нд | нд | нд | нд | 0.77267 | нд | нд | 0 | 0.77267 | нд | нд | нд | нд | нд | 0.77267 | нд | нд | 0 | 0.77267 | 0 | нд | нд | нд | нд | 0.77267 | нд | нд | 0 | 0.77267 | нд | нд | нд | нд | нд | 0 | нд | нд | 0 | 0 | 0 | нд | нд | нд | нд | 3.0907 | нд | нд | 0 | 3.0907 | нд | нд | нд | нд | нд
1.3.1.1.5 | Техническое перевооружение ДЭС д. Щелино | нд | нд | 2022 | 2026 | нд | 2.4146 | 2.2779 | 2022-02-01 | нд | нд | нд | нд | 0 |  | 2.4146 | нд | 2.4146 | нд | нд | 0.86925 | нд | нд | нд | 0.86925 | нд | нд | нд | нд | нд | 0.38633 | нд | нд | 0 | 0.38633 | нд | нд | нд | нд | нд | 0.38633 | нд | нд | 0 | 0.38633 | нд | нд | нд | нд | нд | 0.38633 | нд | нд | 0 | 0.38633 | 0 | нд | нд | нд | нд | 0.38633 | нд | нд | 0 | 0.38633 | нд | нд | нд | нд | нд | 0 | нд | нд | 0 | 0 | 0 | нд | нд | нд | нд | 1.5453 | нд | нд | 0 | 1.5453 | нд | нд | нд | нд | нд
1.3.1.1.6 | Техническое перевооружение ДЭС п. Индига | нд | нд | 2022 | 2026 | нд | 21.306 | 20.1 | 2022-02-01 | нд | нд | нд | нд | 0 |  | 21.306 | нд | 21.306 | нд | нд | 7.6702 | нд | нд | нд | 7.6702 | нд | нд | нд | нд | нд | 3.409 | нд | нд | 0 | 3.409 | нд | нд | нд | нд | нд | 3.409 | нд | нд | 0 | 3.409 | нд | нд | нд | нд | нд | 3.409 | нд | нд | 0 | 3.409 | 0 | нд | нд | нд | нд | 3.409 | нд | нд | 0 | 3.409 | нд | нд | нд | нд | нд | 0 | нд | нд | 0 | 0 | 0 | нд | нд | нд | нд | 13.6358 | нд | нд | 0 | 13.6358 | нд | нд | нд | нд | нд
1.3.1.1.7 | Техническое перевооружение ДЭС п. Каратайка | нд | нд | 2022 | 2026 | нд | 7.844 | 7.4 | 2022-02-01 | нд | нд | нд | нд | 0 |  | 7.844 | нд | 7.844 | нд | нд | 2.8238 | нд | нд | нд | 2.8238 | нд | нд | нд | нд | нд | 1.255 | нд | нд | 0 | 1.255 | нд | нд | нд | нд | нд | 1.255 | нд | нд | 0 | 1.255 | нд | нд | нд | нд | нд | 1.255 | нд | нд | 0 | 1.255 | 0 | нд | нд | нд | нд | 1.255 | нд | нд | 0 | 1.255 | нд | нд | нд | нд | нд | 0 | нд | нд | 0 | 0 | 0 | нд | нд | нд | нд | 5.0202 | нд | нд | 0 | 5.0202 | нд | нд | нд | нд | нд
1.3.1.1.8 | Техническое перевооружение ДЭС п. Варнек | нд | нд | 2022 | 2026 | нд | 9.3875 | 8.8562 | 2022-02-01 | нд | нд | нд | нд | 0 |  | 9.3875 | нд | 9.3875 | нд | нд | 3.3795 | нд | нд | нд | 3.3795 | нд | нд | нд | нд | нд | 1.502 | нд | нд | 0 | 1.502 | нд | нд | нд | нд | нд | 1.502 | нд | нд | 0 | 1.502 | нд | нд | нд | нд | нд | 1.502 | нд | нд | 0 | 1.502 | 0 | нд | нд | нд | нд | 1.502 | нд | нд | 0 | 1.502 | нд | нд | нд | нд | нд | 0 | нд | нд | 0 | 0 | 0 | нд | нд | нд | нд | 6.008 | нд | нд | 0 | 6.008 | нд | нд | нд | нд | нд
1.3.1.1.9 | Техническое перевооружение ДЭС п. Бугрино | нд | нд | 2022 | 2026 | нд | 7.844 | 7.4 | 2022-02-01 | нд | нд | нд | нд | 0 |  | 7.844 | нд | 7.844 | нд | нд | 2.8238 | нд | нд | нд | 2.8238 | нд | нд | нд | нд | нд | 1.255 | нд | нд | 0 | 1.255 | нд | нд | нд | нд | нд | 1.255 | нд | нд | 0 | 1.255 | нд | нд | нд | нд | нд | 1.255 | нд | нд | 0 | 1.255 | 0 | нд | нд | нд | нд | 1.255 | нд | нд | 0 | 1.255 | нд | нд | нд | нд | нд | 0 | нд | нд | 0 | 0 | 0 | нд | нд | нд | нд | 5.0202 | нд | нд | 0 | 5.0202 | нд | нд | нд | нд | нд
1.3.1.1.10 | Техническое перевооружение ДЭС п. Нельмин-Нос | нд | нд | 2022 | 2026 | нд | 33.072 | 31.2 | 2022-02-01 | нд | нд | нд | нд | 0 |  | 33.072 | нд | 33.072 | нд | нд | 9.0821 | нд | нд | нд | 9.0821 | нд | нд | нд | нд | нд | 4.0365 | нд | нд | 0 | 4.0365 | нд | нд | нд | нд | нд | 4.0365 | нд | нд | 0 | 4.0365 | нд | нд | нд | нд | нд | 11.8805 | нд | нд | 7.844 | 4.0365 | 0 | нд | нд | нд | нд | 4.0365 | нд | нд | 0 | 4.0365 | нд | нд | нд | нд | нд | 0 | нд | нд | 0 | 0 | 0 | нд | нд | нд | нд | 23.9899 | нд | нд | 7.844 | 16.1459 | нд | нд | нд | нд | нд
1.3.1.1.11 | Техническое перевооружение ДЭС д. Андег | нд | нд | 2022 | 2026 | нд | 14.8169 | 13.9782 | 2022-02-01 | нд | нд | нд | нд | 0 |  | 14.8169 | нд | 14.8169 | нд | нд | 1.6898 | нд | нд | нд | 1.6898 | нд | нд | нд | нд | нд | 3.0302 | нд | нд | 2.2792 | 0.751 | нд | нд | нд | нд | нд | 0.751 | нд | нд | 0 | 0.751 | нд | нд | нд | нд | нд | 8.595 | нд | нд | 7.844 | 0.751 | 0 | нд | нд | нд | нд | 0.751 | нд | нд | 0 | 0.751 | нд | нд | нд | нд | нд | 0 | нд | нд | 0 | 0 | 0 | нд | нд | нд | нд | 13.1272 | нд | нд | 10.1232 | 3.004 | нд | нд | нд | нд | нд
1.3.1.1.12 | Техническое перевооружение ДЭС д. Осколково | нд | нд | 2023 | 2026 | нд | 1.4834 | 1.3995 | 2022-02-01 | нд | нд | нд | нд | 0 |  | 1.4834 | нд | 1.4834 | нд | нд | 0 | нд | нд | нд | 0 | нд | нд | нд | нд | нд | 1.4834 | нд | нд | 1.4834 | 0 | нд | нд | нд | нд | нд | 0 | нд | нд | 0 | 0 | нд | нд | нд | нд | нд | 0 | нд | нд | 0 | 0 | 0 | нд | нд | нд | нд | 0 | нд | нд | 0 | 0 | нд | нд | нд | нд | нд | 0 | нд | нд | 0 | 0 | 0 | нд | нд | нд | нд | 1.4834 | нд | нд | 1.4834 | 0 | нд | нд | нд | нд | нд
1.3.1.1.13 | Техническое перевооружение ДЭС с. Несь | нд | нд | 2022 | 2026 | нд | 3.922 | 3.7 | 2022-02-01 | нд | нд | нд | нд | 0 |  | 3.922 | нд | 3.922 | нд | нд | 1.4119 | нд | нд | нд | 1.4119 | нд | нд | нд | нд | нд | 0.62752 | нд | нд | 0 | 0.62752 | нд | нд | нд | нд | нд | 0.62752 | нд | нд | 0 | 0.62752 | нд | нд | нд | нд | нд | 0.62752 | нд | нд | 0 | 0.62752 | 0 | нд | нд | нд | нд | 0.62752 | нд | нд | 0 | 0.62752 | нд | нд | нд | нд | нд | 0 | нд | нд | 0 | 0 | 0 | нд | нд | нд | нд | 2.5101 | нд | нд | 0 | 2.5101 | нд | нд | нд | нд | нд
1.3.1.1.14 | Техническое перевооружение ДЭС д. Мгла | нд | нд | 2022 | 2026 | нд | 0.74172 | 0.69974 | 2022-02-01 | нд | нд | нд | нд | 0 |  | 0.74172 | нд | 0.74172 | нд | нд | 0.26702 | нд | нд | нд | 0.26702 | нд | нд | нд | нд | нд | 0.11868 | нд | нд | 0 | 0.11868 | нд | нд | нд | нд | нд | 0.11868 | нд | нд | 0 | 0.11868 | нд | нд | нд | нд | нд | 0.11868 | нд | нд | 0 | 0.11868 | 0 | нд | нд | нд | нд | 0.11868 | нд | нд | 0 | 0.11868 | нд | нд | нд | нд | нд | 0 | нд | нд | 0 | 0 | 0 | нд | нд | нд | нд | 0.4747 | нд | нд | 0 | 0.4747 | нд | нд | нд | нд | нд
1.3.1.1.15 | Техническое перевооружение ДЭС д. Чижа | нд | нд | 2022 | 2026 | нд | 8.5918 | 8.1055 | 2022-02-01 | нд | нд | нд | нд | 0 |  | 8.5918 | нд | 8.5918 | нд | нд | 2.826 | нд | нд | нд | 2.826 | нд | нд | нд | нд | нд | 1.9977 | нд | нд | 0.74172 | 1.256 | нд | нд | нд | нд | нд | 1.256 | нд | нд | 0 | 1.256 | нд | нд | нд | нд | нд | 1.256 | нд | нд | 0 | 1.256 | 0 | нд | нд | нд | нд | 1.256 | нд | нд | 0 | 1.256 | нд | нд | нд | нд | нд | 0 | нд | нд | 0 | 0 | 0 | нд | нд | нд | нд | 5.7658 | нд | нд | 0.74172 | 5.024 | нд | нд | нд | нд | нд
1.3.1.1.16 | Техническое перевооружение ДЭС с. Оксино | нд | нд | 2022 | 2026 | нд | 25.228 | 23.8 | 2022-02-01 | нд | нд | нд | нд | 0 |  | 25.228 | нд | 25.228 | нд | нд | 5.953 | нд | нд | нд | 5.953 | нд | нд | нд | нд | нд | 2.6458 | нд | нд | 0 | 2.6458 | нд | нд | нд | нд | нд | 11.3378 | нд | нд | 8.692 | 2.6458 | нд | нд | нд | нд | нд | 2.6458 | нд | нд | 0 | 2.6458 | 0 | нд | нд | нд | нд | 2.6458 | нд | нд | 0 | 2.6458 | нд | нд | нд | нд | нд | 0 | нд | нд | 0 | 0 | 0 | нд | нд | нд | нд | 19.275 | нд | нд | 8.692 | 10.583 | нд | нд | нд | нд | нд
1.3.1.1.17 | Техническое перевооружение ДЭС д. Каменка | нд | нд | 2022 | 2026 | нд | 4.6938 | 4.4281 | 2022-02-01 | нд | нд | нд | нд | 0 |  | 4.6938 | нд | 4.6938 | нд | нд | 1.6898 | нд | нд | нд | 1.6898 | нд | нд | нд | нд | нд | 0.751 | нд | нд | 0 | 0.751 | нд | нд | нд | нд | нд | 0.751 | нд | нд | 0 | 0.751 | нд | нд | нд | нд | нд | 0.751 | нд | нд | 0 | 0.751 | 0 | нд | нд | нд | нд | 0.751 | нд | нд | 0 | 0.751 | нд | нд | нд | нд | нд | 0 | нд | нд | 0 | 0 | 0 | нд | нд | нд | нд | 3.004 | нд | нд | 0 | 3.004 | нд | нд | нд | нд | нд
1.3.1.1.18 | Техническое перевооружение ДЭС д. Хонгурей | нд | нд | 2022 | 2026 | нд | 8.4804 | 8.0003 | 2022-02-01 | нд | нд | нд | нд | 0 |  | 8.4804 | нд | 8.4804 | нд | нд | 2.2324 | нд | нд | нд | 2.2324 | нд | нд | нд | нд | нд | 3.2714 | нд | нд | 2.2792 | 0.99219 | нд | нд | нд | нд | нд | 0.99219 | нд | нд | 0 | 0.99219 | нд | нд | нд | нд | нд | 0.99219 | нд | нд | 0 | 0.99219 | 0 | нд | нд | нд | нд | 0.99219 | нд | нд | 0 | 0.99219 | нд | нд | нд | нд | нд | 0 | нд | нд | 0 | 0 | 0 | нд | нд | нд | нд | 6.2479 | нд | нд | 2.2792 | 3.9688 | нд | нд | нд | нд | нд
1.3.1.1.19 | Техническое перевооружение ДЭС с. Ома | нд | нд | 2022 | 2026 | нд | 3.922 | 3.7 | 2022-02-01 | нд | нд | нд | нд | 0 |  | 3.922 | нд | 3.922 | нд | нд | 1.4119 | нд | нд | нд | 1.4119 | нд | нд | нд | нд | нд | 0.62752 | нд | нд | 0 | 0.62752 | нд | нд | нд | нд | нд | 0.62752 | нд | нд | 0 | 0.62752 | нд | нд | нд | нд | нд | 0.62752 | нд | нд | 0 | 0.62752 | 0 | нд | нд | нд | нд | 0.62752 | нд | нд | 0 | 0.62752 | нд | нд | нд | нд | нд | 0 | нд | нд | 0 | 0 | 0 | нд | нд | нд | нд | 2.5101 | нд | нд | 0 | 2.5101 | нд | нд | нд | нд | нд
1.3.1.1.20 | Техническое перевооружение ДЭС д. Вижас | нд | нд | 2022 | 2026 | нд | 4.8292 | 4.5558 | 2022-02-01 | нд | нд | нд | нд | 0 |  | 4.8292 | нд | 4.8292 | нд | нд | 1.7385 | нд | нд | нд | 1.7385 | нд | нд | нд | нд | нд | 0.77267 | нд | нд | 0 | 0.77267 | нд | нд | нд | нд | нд | 0.77267 | нд | нд | 0 | 0.77267 | нд | нд | нд | нд | нд | 0.77267 | нд | нд | 0 | 0.77267 | 0 | нд | нд | нд | нд | 0.77267 | нд | нд | 0 | 0.77267 | нд | нд | нд | нд | нд | 0 | нд | нд | 0 | 0 | 0 | нд | нд | нд | нд | 3.0907 | нд | нд | 0 | 3.0907 | нд | нд | нд | нд | нд
1.3.1.1.21 | Техническое перевооружение ДЭС д. Снопа | нд | нд | 2022 | 2026 | нд | 4.6938 | 4.4281 | 2022-02-01 | нд | нд | нд | нд | 0 |  | 4.6938 | нд | 4.6938 | нд | нд | 1.6898 | нд | нд | нд | 1.6898 | нд | нд | нд | нд | нд | 0.751 | нд | нд | 0 | 0.751 | нд | нд | нд | нд | нд | 0.751 | нд | нд | 0 | 0.751 | нд | нд | нд | нд | нд | 0.751 | нд | нд | 0 | 0.751 | 0 | нд | нд | нд | нд | 0.751 | нд | нд | 0 | 0.751 | нд | нд | нд | нд | нд | 0 | нд | нд | 0 | 0 | 0 | нд | нд | нд | нд | 3.004 | нд | нд | 0 | 3.004 | нд | нд | нд | нд | нд
1.3.1.1.22 | Техническое перевооружение ДЭС д. Белушье | нд | нд | 2022 | 2026 | нд | 1.4834 | 1.3995 | 2022-02-01 | нд | нд | нд | нд | 0 |  | 1.4834 | нд | 1.4834 | нд | нд | 0.26702 | нд | нд | нд | 0.26702 | нд | нд | нд | нд | нд | 0.8604 | нд | нд | 0.74172 | 0.11868 | нд | нд | нд | нд | нд | 0.11868 | нд | нд | 0 | 0.11868 | нд | нд | нд | нд | нд | 0.11868 | нд | нд | 0 | 0.11868 | 0 | нд | нд | нд | нд | 0.11868 | нд | нд | 0 | 0.11868 | нд | нд | нд | нд | нд | 0 | нд | нд | 0 | 0 | 0 | нд | нд | нд | нд | 1.2164 | нд | нд | 0.74172 | 0.4747 | нд | нд | нд | нд | нд
1.3.1.1.23 | Техническое перевооружение ДЭС д. Волонга | нд | нд | 2022 | 2026 | нд | 1.4834 | 1.3995 | 2022-02-01 | нд | нд | нд | нд | 0 |  | 1.4834 | нд | 1.4834 | нд | нд | 0.53404 | нд | нд | нд | 0.53404 | нд | нд | нд | нд | нд | 0.23735 | нд | нд | 0 | 0.23735 | нд | нд | нд | нд | нд | 0.23735 | нд | нд | 0 | 0.23735 | нд | нд | нд | нд | нд | 0.23735 | нд | нд | 0 | 0.23735 | 0 | нд | нд | нд | нд | 0.23735 | нд | нд | 0 | 0.23735 | нд | нд | нд | нд | нд | 0 | нд | нд | 0 | 0 | 0 | нд | нд | нд | нд | 0.94941 | нд | нд | 0 | 0.94941 | нд | нд | нд | нд | нд
1.3.1.1.24 | Техническое перевооружение ДЭС д. Куя | нд | нд | 2022 | 2026 | нд | 4.6938 | 4.4281 | 2022-02-01 | нд | нд | нд | нд | 0 |  | 4.6938 | нд | 4.6938 | нд | нд | 1.6898 | нд | нд | нд | 1.6898 | нд | нд | нд | нд | нд | 0.751 | нд | нд | 0 | 0.751 | нд | нд | нд | нд | нд | 0.751 | нд | нд | 0 | 0.751 | нд | нд | нд | нд | нд | 0.751 | нд | нд | 0 | 0.751 | 0 | нд | нд | нд | нд | 0.751 | нд | нд | 0 | 0.751 | нд | нд | нд | нд | нд | 0 | нд | нд | 0 | 0 | 0 | нд | нд | нд | нд | 3.004 | нд | нд | 0 | 3.004 | нд | нд | нд | нд | нд
1.3.1.1.25 | Техническое перевооружение ДЭС д. Макарово | нд | нд | 2022 | 2026 | нд | 4.6938 | 4.4281 | 2022-02-01 | нд | нд | нд | нд | 0 |  | 4.6938 | нд | 4.6938 | нд | нд | 1.6898 | нд | нд | нд | 1.6898 | нд | нд | нд | нд | нд | 0.751 | нд | нд | 0 | 0.751 | нд | нд | нд | нд | нд | 0.751 | нд | нд | 0 | 0.751 | нд | нд | нд | нд | нд | 0.751 | нд | нд | 0 | 0.751 | 0 | нд | нд | нд | нд | 0.751 | нд | нд | 0 | 0.751 | нд | нд | нд | нд | нд | 0 | нд | нд | 0 | 0 | 0 | нд | нд | нд | нд | 3.004 | нд | нд | 0 | 3.004 | нд | нд | нд | нд | нд
1.3.1.1.26 | Техническое перевооружение ДЭС д. Устье | нд | нд | 2023 | 2023 | нд | 1.4834 | 1.3995 | 2022-02-01 | нд | нд | нд | нд | 0 |  | 1.4834 | нд | 1.4834 | нд | нд | 0 | нд | нд | нд | 0 | нд | нд | нд | нд | нд | 1.4834 | нд | нд | 1.4834 | 0 | нд | нд | нд | нд | нд | 0 | нд | нд | 0 | 0 | нд | нд | нд | нд | нд | 0 | нд | нд | 0 | 0 | 0 | нд | нд | нд | нд | 0 | нд | нд | 0 | 0 | нд | нд | нд | нд | нд | 0 | нд | нд | 0 | 0 | 0 | нд | нд | нд | нд | 1.4834 | нд | нд | 1.4834 | 0 | нд | нд | нд | нд | нд
1.3.1.1.27 | Техническое перевооружение ДЭС п. Усть-Кара | нд | нд | 2023 | 2023 | нд | 12.4024 | 11.7003 | 2022-02-01 | нд | нд | нд | нд | 0 |  | 12.4024 | нд | 12.4024 | нд | нд | 0 | нд | нд | нд | 0 | нд | нд | нд | нд | нд | 12.4024 | нд | нд | 12.4024 | 0 | нд | нд | нд | нд | нд | 0 | нд | нд | 0 | 0 | нд | нд | нд | нд | нд | 0 | нд | нд | 0 | 0 | 0 | нд | нд | нд | нд | 0 | нд | нд | 0 | 0 | нд | нд | нд | нд | нд | 0 | нд | нд | 0 | 0 | 0 | нд | нд | нд | нд | 12.4024 | нд | нд | 12.4024 | 0 | нд | нд | нд | нд | нд
1.3.1.1.28 | Техническое перевооружение ДЭС п. Харута | нд | нд | 2022 | 2026 | нд | 21.306 | 20.1 | 2022-02-01 | нд | нд | нд | нд | 0 |  | 21.306 | нд | 21.306 | нд | нд | 6.2582 | нд | нд | нд | 6.2582 | нд | нд | нд | нд | нд | 6.7034 | нд | нд | 3.922 | 2.7814 | нд | нд | нд | нд | нд | 2.7814 | нд | нд | 0 | 2.7814 | нд | нд | нд | нд | нд | 2.7814 | нд | нд | 0 | 2.7814 | 0 | нд | нд | нд | нд | 2.7814 | нд | нд | 0 | 2.7814 | нд | нд | нд | нд | нд | 0 | нд | нд | 0 | 0 | 0 | нд | нд | нд | нд | 15.0478 | нд | нд | 3.922 | 11.1258 | нд | нд | нд | нд | нд
1.3.1.1.29 | Техническое перевооружение ДЭС п. Хорей-Вер | нд | нд | 2022 | 2026 | нд | 25.228 | 23.8 | 2022-02-01 | нд | нд | нд | нд | 0 |  | 25.228 | нд | 25.228 | нд | нд | 9.0821 | нд | нд | нд | 9.0821 | нд | нд | нд | нд | нд | 4.0365 | нд | нд | 0 | 4.0365 | нд | нд | нд | нд | нд | 4.0365 | нд | нд | 0 | 4.0365 | нд | нд | нд | нд | нд | 4.0365 | нд | нд | 0 | 4.0365 | 0 | нд | нд | нд | нд | 4.0365 | нд | нд | 0 | 4.0365 | нд | нд | нд | нд | нд | 0 | нд | нд | 0 | 0 | 0 | нд | нд | нд | нд | 16.1459 | нд | нд | 0 | 16.1459 | нд | нд | нд | нд | нд
1.3.1.1.30 | Техническое перевооружение ДЭС п. Шойна | нд | нд | 2022 | 2026 | нд | 6.2012 | 5.8502 | 2022-02-01 | нд | нд | нд | нд | 0 |  | 6.2012 | нд | 6.2012 | нд | нд | 2.2324 | нд | нд | нд | 2.2324 | нд | нд | нд | нд | нд | 0.99219 | нд | нд | 0 | 0.99219 | нд | нд | нд | нд | нд | 0.99219 | нд | нд | 0 | 0.99219 | нд | нд | нд | нд | нд | 0.99219 | нд | нд | 0 | 0.99219 | 0 | нд | нд | нд | нд | 0.99219 | нд | нд | 0 | 0.99219 | нд | нд | нд | нд | нд | 0 | нд | нд | 0 | 0 | 0 | нд | нд | нд | нд | 3.9688 | нд | нд | 0 | 3.9688 | нд | нд | нд | нд | нд
1.3.1.1.31 | Техническое перевооружение ДЭС д. Кия | нд | нд | 2022 | 2026 | нд | 5.5709 | 5.2556 | 2022-02-01 | нд | нд | нд | нд | 0 |  | 5.5709 | нд | 5.5709 | нд | нд | 2.0055 | нд | нд | нд | 2.0055 | нд | нд | нд | нд | нд | 0.89134 | нд | нд | 0 | 0.89134 | нд | нд | нд | нд | нд | 0.89134 | нд | нд | 0 | 0.89134 | нд | нд | нд | нд | нд | 0.89134 | нд | нд | 0 | 0.89134 | 0 | нд | нд | нд | нд | 0.89134 | нд | нд | 0 | 0.89134 | нд | нд | нд | нд | нд | 0 | нд | нд | 0 | 0 | 0 | нд | нд | нд | нд | 3.5654 | нд | нд | 0 | 3.5654 | нд | нд | нд | нд | нд
1.3.2 | Модернизация, техническое перевооружение котельных, всего, в том числе: | нд | нд | нд | нд | нд | нд | нд | нд | нд | нд | нд | нд | нд | bar: 16 to 41
1.3.2 | Наименование инвестиционного проекта | нд | нд | нд | нд | нд | нд | нд | нд | нд | нд | нд | нд | нд | нд | bar: 16 to 40
1.3.2 | Наименование инвестиционного проекта | нд | нд | нд | нд | нд | нд | нд | нд | нд | нд | нд | нд | нд | нд | bar: 16 to 40
... | ... | нд | нд | нд | нд | нд | нд | нд | нд | нд | нд | нд | нд | нд | нд | bar: 16 to 40
1.3.3 | Модернизация, техническое перевооружение тепловых сетей, всего, в том числе: | нд | нд | нд | нд | нд | нд | нд | нд | нд | нд | нд | нд | нд | bar: 16 to 41
1.3.3 | Наименование инвестиционного проекта | нд | нд | нд | нд | нд | нд | нд | нд | нд | нд | нд | нд | нд | нд | bar: 16 to 40
1.3.3 | Наименование инвестиционного проекта | нд | нд | нд | нд | нд | нд | нд | нд | нд | нд | нд | нд | нд | нд | bar: 16 to 40
... | ... | нд | нд | нд | нд | нд | нд | нд | нд | нд | нд | нд | нд | нд | нд | bar: 16 to 40
1.3.4 | Модернизация, техническое перевооружение прочих объектов основных средств, всего, в том числе: | нд | нд | нд | нд | нд | нд | нд | нд | нд | нд | нд | нд | нд | bar: 16 to 41
1.3.4 | Наименование инвестиционного проекта
1.3.4 | Наименование инвестиционного проекта
... | ...
1.4 | Инвестиционные проекты, реализация которых обуславливается схемами теплоснабжения, всего, в том числе: | нд | нд | нд | нд | нд | нд | нд | нд | нд | нд | нд | нд | нд | bar: 16 to 41
1.4.1 | Наименование поселения (городского округа) | [12 empty] | нд
1.4.1.1 | Строительство, реконструкция, модернизация и техническое перевооружение источников тепловой энергии, всего, в том числе: | [12 empty] | нд
1.4.1.1 | Наименование инвестиционного проекта | [12 empty] | нд
1.4.1.1 | Наименование инвестиционного проекта | [12 empty] | нд
... | ... | [12 empty] | нд
1.4.1.2 | Строительство, реконструкция, модернизация и техническое перевооружение тепловых сетей, всего, в том числе: | [12 empty] | нд
1.4.1.2 | Наименование инвестиционного проекта | [12 empty] | нд
1.4.1.2 | Наименование инвестиционного проекта | [12 empty] | нд
... | ... | [12 empty] | нд
1.4.2 | Наименование поселения (городского округа) | [12 empty] | нд
1.4.2.1 | Строительство, реконструкция, модернизация и техническое перевооружение источников тепловой энергии, всего, в том числе: | [12 empty] | нд
1.4.2.1 | Наименование инвестиционного проекта | [12 empty] | нд
1.4.2.1 | Наименование инвестиционного проекта | [12 empty] | нд
... | ... | [12 empty] | нд
1.4.2.2 | Строительство, реконструкция, модернизация и техническое перевооружение тепловых сетей, всего, в том числе: | [12 empty] | нд
1.4.2.2 | Наименование инвестиционного проекта | [12 empty] | нд
1.4.2.2 | Наименование инвестиционного проекта | [12 empty] | нд
... | ... | [12 empty] | нд
1.5 | Новое строительство, всего, в том числе: | нд | нд | нд | нд | нд | нд | нд | нд | нд | нд | нд | нд | нд | bar: 16 to 41
1.5.1 | Новое строительство объектов по производству электрической энергии, всего, в том числе: | Г | Г | Г | Г | Г | Г | Г | Г | Г | Г | Г | Г | нд | bar: 16 to 41
нд
нд
... | ... | [12 empty] | нд
1.5.2 | Новое строительство котельных, всего, в том числе: | Г | Г | Г | Г | Г | Г | Г | Г | Г | Г | Г | Г | нд | bar: 16 to 41
1.5.2 | Наименование инвестиционного проекта | [12 empty] | нд
1.5.2 | Наименование инвестиционного проекта | [12 empty] | нд
... | ... | [12 empty] | нд
1.5.3 | Новое строительство тепловых сетей, всего, в том числе: | Г | Г | Г | Г | Г | Г | Г | Г | Г | Г | Г | Г | нд | bar: 16 to 41
1.5.3 | Наименование инвестиционного проекта | [12 empty] | нд
1.5.3 | Наименование инвестиционного проекта | [12 empty] | нд
... | ... | [12 empty] | нд
1.5.4 | Прочее новое строительство, всего, в том числе: | Г | Г | Г | Г | Г | Г | Г | Г | Г | Г | Г | Г | нд | bar: 16 to 41
нд
1.5.4 | Наименование инвестиционного проекта | [12 empty] | нд
... | ... | [12 empty] | нд
1.6 | Покупка земельных участков для целей реализации инвестиционных проектов, всего, в том числе: | нд | нд | нд | нд | нд | нд | нд | нд | нд | нд | нд | нд | нд | bar: 16 to 41
1.6 | Наименование инвестиционного проекта | [8 empty] | нд | нд | нд | нд | нд
1.6 | Наименование инвестиционного проекта | [8 empty] | нд | нд | нд | нд | нд
... | ... | [8 empty] | нд | нд | нд | нд | нд
1.7 | Прочие инвестиционные проекты, всего, в том числе: | Г |  |  |  |  | 248.8969 | 241.3278 |  | нд | нд | нд | нд | 0 |  | 248.8969 | 0 | 248.8969 | 0 | 0 | 22.7627 | 0 | 0 | 0 | 22.7627 | 0 | 0 | 0 | 0 | 0 | 66.6646 | 0 | 0 | 66.6646 | 0 | 0 | 0 | 0 | 0 | 0 | 50.9352 | 0 | 0 | 50.9352 | 0 | 0 | 0 | 0 | 0 | 0 | 24.6007 | 0 | 0 | 24.6007 | 0 | 0 | 0 | 0 | 0 | 0 | 24.3586 | 0 | 0 | 24.3586 | 0 | 0 | 0 | 0 | 0 | 0 | 20.8471 | 0 | 0 | 20.8471 | 0 | 0 | 0 | 0 | 0 | 0 | 187.4062 | 0 | 0 | 187.4062 | 0 | 0 | 0 | 0 | 0 | 0
1.7.1 | Создание интеллектуальной системы учета электрической энергии | М_ЗР.2 | Н | 2021 | 2027 | нд | 115.1771 | 115.1771 | 2022-03-01 | нд | нд | нд | нд | 0 |  | 115.1771 | 0 | 115.1771 | 0 | 0 | 22.7627 | 0 | 0 | 0 | 22.7627 | 0 | 0 | 0 | 0 | 0 | 22.6605 | 0 | 0 | 22.6605 | 0 | 0 | 0 | 0 | 0 | 0 | 15.3777 | 0 | 0 | 15.3777 | 0 | 0 | 0 | 0 | 0 | 0 | 7.4213 | 0 | 0 | 7.4213 | 0 | 0 | 0 | 0 | 0 | 0 | 5.867 | 0 | 0 | 5.867 | 0 | 0 | 0 | 0 | 0 | 0 | 3.4063 | 0 | 0 | 3.4063 | 0 | 0 | 0 | 0 | 0 | 0 | 54.7328 | 0 | 0 | 54.7328 | 0 | 0 | 0 | 0 | 0 | 0
1.7.2 | Обеспечение безопасности и антитеррористической защищенности объектов производства электрической энергии объекты топливно-энергетического комплекса, в том числе: | N_ЗР.3 | Н | 2022 | 2027 | нд | 133.7198 | 126.1508 | 0 | нд | нд | нд | нд | 0 |  | 133.7198 | 0 | 133.7198 | 0 | 0 | 0 | 0 | 0 | 0 | 0 | 0 | 0 | 0 | 0 | 0 | 44.0041 | 0 | 0 | 44.0041 | 0 | 0 | 0 | 0 | 0 | 0 | 35.5574 | 0 | 0 | 35.5574 | 0 | 0 | 0 | 0 | 0 | 0 | 17.1794 | 0 | 0 | 17.1794 | 0 | 0 | 0 | 0 | 0 | 0 | 18.4916 | 0 | 0 | 18.4916 | 0 | 0 | 0 | 0 | 0 | 0 | 17.4408 | 0 | 0 | 17.4408 | 0 | 0 | 0 | 0 | 0 | 0 | 132.6734 | 0 | 0 | 132.6734 | 0 | 0 | 0 | 0 | 0 | 0
1.7.2.1 | Устройство объектов систем безопасности и антитеррористической защищенности ДЭС п. Нельмин-Нос | нд | Н | 2022 | 2024 | нд | 13.5246 | 12.759 | 2022-02-01 | нд | нд | нд | нд | 0 |  | 13.5246 | 0 | 13.5246 | 0 | 0 | 0 | 0 | 0 | 0 | 0 | 0 | 0 | 0 | 0 | 0 | 0 | 0 | 0 | 0 | 0 | 0 | 0 | 0 | 0 | 0 | 13.5246 | 0 | 0 | 13.5246 | 0 | 0 | 0 | 0 | 0 | 0 | 0 | 0 | 0 | 0 | 0 | 0 | 0 | 0 | 0 | 0 | 0 | 0 | 0 | 0 | 0 | 0 | 0 | 0 | 0 | 0 | 0 | 0 | 0 | 0 | 0 | 0 | 0 | 0 | 0 | 0 | 13.5246 | 0 | 0 | 13.5246 | 0 | 0 | 0 | 0 | 0 | 0
1.7.2.2 | Устройство объектов систем безопасности и антитеррористической защищенности ДЭС п. Бугрино | нд | Н | 2022 | 2024 | нд | 13.5246 | 12.759 | 2022-02-01 | нд | нд | нд | нд | 0 |  | 13.5246 | 0 | 13.5246 | 0 | 0 | 0 | 0 | 0 | 0 | 0 | 0 | 0 | 0 | 0 | 0 | 0 | 0 | 0 | 0 | 0 | 0 | 0 | 0 | 0 | 0 | 13.5246 | 0 | 0 | 13.5246 | 0 | 0 | 0 | 0 | 0 | 0 | 0 | 0 | 0 | 0 | 0 | 0 | 0 | 0 | 0 | 0 | 0 | 0 | 0 | 0 | 0 | 0 | 0 | 0 | 0 | 0 | 0 | 0 | 0 | 0 | 0 | 0 | 0 | 0 | 0 | 0 | 13.5246 | 0 | 0 | 13.5246 | 0 | 0 | 0 | 0 | 0 | 0
1.7.2.3 | Устройство объектов систем безопасности и антитеррористической защищенности ДЭС п. Усть-Кара | нд | Н | 2022 | 2024 | нд | 8.5083 | 8.0267 | 2022-02-01 | нд | нд | нд | нд | 0 |  | 8.5083 | 0 | 8.5083 | 0 | 0 | 0 | 0 | 0 | 0 | 0 | 0 | 0 | 0 | 0 | 0 | 0 | 0 | 0 | 0 | 0 | 0 | 0 | 0 | 0 | 0 | 8.5083 | 0 | 0 | 8.5083 | 0 | 0 | 0 | 0 | 0 | 0 | 0 | 0 | 0 | 0 | 0 | 0 | 0 | 0 | 0 | 0 | 0 | 0 | 0 | 0 | 0 | 0 | 0 | 0 | 0 | 0 | 0 | 0 | 0 | 0 | 0 | 0 | 0 | 0 | 0 | 0 | 8.5083 | 0 | 0 | 8.5083 | 0 | 0 | 0 | 0 | 0 | 0
1.7.2.4 | Устройство объектов систем безопасности и антитеррористической защищенности ДЭС с. Коткино | нд | Н | 2022 | 2023 | нд | 13.1572 | 12.4125 | 2022-02-01 | нд | нд | нд | нд | 0 |  | 13.1572 | 0 | 13.1572 | 0 | 0 | 0 | 0 | 0 | 0 | 0 | 0 | 0 | 0 | 0 | 0 | 13.1572 | 0 | 0 | 13.1572 | 0 | 0 | 0 | 0 | 0 | 0 | 0 | 0 | 0 | 0 | 0 | 0 | 0 | 0 | 0 | 0 | 0 | 0 | 0 | 0 | 0 | 0 | 0 | 0 | 0 | 0 | 0 | 0 | 0 | 0 | 0 | 0 | 0 | 0 | 0 | 0 | 0 | 0 | 0 | 0 | 0 | 0 | 0 | 0 | 0 | 0 | 13.1572 | 0 | 0 | 13.1572 | 0 | 0 | 0 | 0 | 0 | 0
1.7.2.5 | Устройство объектов систем безопасности и антитеррористической защищенности ДЭС д. Устье | нд | Н | 2022 | 2025 | нд | 8.4487 | 7.9704 | 2022-02-01 | нд | нд | нд | нд | 0 |  | 8.4487 | 0 | 8.4487 | 0 | 0 | 0 | 0 | 0 | 0 | 0 | 0 | 0 | 0 | 0 | 0 | 0 | 0 | 0 | 0 | 0 | 0 | 0 | 0 | 0 | 0 | 0 | 0 | 0 | 0 | 0 | 0 | 0 | 0 | 0 | 0 | 8.4487 | 0 | 0 | 8.4487 | 0 | 0 | 0 | 0 | 0 | 0 | 0 | 0 | 0 | 0 | 0 | 0 | 0 | 0 | 0 | 0 | 0 | 0 | 0 | 0 | 0 | 0 | 0 | 0 | 0 | 0 | 8.4487 | 0 | 0 | 8.4487 | 0 | 0 | 0 | 0 | 0 | 0
1.7.2.6 | Устройство объектов систем безопасности и антитеррористической защищенности ДЭС п. Харута | нд | Н | 2022 | 2023 | нд | 8.9916 | 8.4826 | 2022-02-01 | нд | нд | нд | нд | 0 |  | 8.9916 | 0 | 8.9916 | 0 | 0 | 0 | 0 | 0 | 0 | 0 | 0 | 0 | 0 | 0 | 0 | 8.9916 | 0 | 0 | 8.9916 | 0 | 0 | 0 | 0 | 0 | 0 | 0 | 0 | 0 | 0 | 0 | 0 | 0 | 0 | 0 | 0 | 0 | 0 | 0 | 0 | 0 | 0 | 0 | 0 | 0 | 0 | 0 | 0 | 0 | 0 | 0 | 0 | 0 | 0 | 0 | 0 | 0 | 0 | 0 | 0 | 0 | 0 | 0 | 0 | 0 | 0 | 8.9916 | 0 | 0 | 8.9916 | 0 | 0 | 0 | 0 | 0 | 0
1.7.2.7 | Устройство объектов систем безопасности и антитеррористической защищенности ДЭС с. Оксино | нд | Н | 2022 | 2025 | нд | 8.7307 | 8.2366 | 2022-02-01 | нд | нд | нд | нд | 0 |  | 8.7307 | 0 | 8.7307 | 0 | 0 | 0 | 0 | 0 | 0 | 0 | 0 | 0 | 0 | 0 | 0 | 0 | 0 | 0 | 0 | 0 | 0 | 0 | 0 | 0 | 0 | 0 | 0 | 0 | 0 | 0 | 0 | 0 | 0 | 0 | 0 | 8.7307 | 0 | 0 | 8.7307 | 0 | 0 | 0 | 0 | 0 | 0 | 0 | 0 | 0 | 0 | 0 | 0 | 0 | 0 | 0 | 0 | 0 | 0 | 0 | 0 | 0 | 0 | 0 | 0 | 0 | 0 | 8.7307 | 0 | 0 | 8.7307 | 0 | 0 | 0 | 0 | 0 | 0
1.7.2.8 | Устройство объектов систем безопасности и антитеррористической защищенности ДЭС д. Андег | нд | Н | 2022 | 2026 | нд | 8.7636 | 8.2675 | 2022-02-01 | нд | нд | нд | нд | 0 |  | 8.7636 | 0 | 8.7636 | 0 | 0 | 0 | 0 | 0 | 0 | 0 | 0 | 0 | 0 | 0 | 0 | 0 | 0 | 0 | 0 | 0 | 0 | 0 | 0 | 0 | 0 | 0 | 0 | 0 | 0 | 0 | 0 | 0 | 0 | 0 | 0 | 0 | 0 | 0 | 0 | 0 | 0 | 0 | 0 | 0 | 0 | 8.7636 | 0 | 0 | 8.7636 | 0 | 0 | 0 | 0 | 0 | 0 | 0 | 0 | 0 | 0 | 0 | 0 | 0 | 0 | 0 | 0 | 8.7636 | 0 | 0 | 8.7636 | 0 | 0 | 0 | 0 | 0 | 0
1.7.2.9 | Устройство объектов систем безопасности и антитеррористической защищенности ДЭС с. Великовисочное | нд | Н | 2022 | 2023 | нд | 13.1572 | 12.4125 | 2022-02-01 | нд | нд | нд | нд | 0 |  | 13.1572 | 0 | 13.1572 | 0 | 0 | 0 | 0 | 0 | 0 | 0 | 0 | 0 | 0 | 0 | 0 | 13.1572 | 0 | 0 | 13.1572 | 0 | 0 | 0 | 0 | 0 | 0 | 0 | 0 | 0 | 0 | 0 | 0 | 0 | 0 | 0 | 0 | 0 | 0 | 0 | 0 | 0 | 0 | 0 | 0 | 0 | 0 | 0 | 0 | 0 | 0 | 0 | 0 | 0 | 0 | 0 | 0 | 0 | 0 | 0 | 0 | 0 | 0 | 0 | 0 | 0 | 0 | 13.1572 | 0 | 0 | 13.1572 | 0 | 0 | 0 | 0 | 0 | 0
1.7.2.10 | Устройство объектов систем безопасности и антитеррористической защищенности ДЭС п. Хорей-Вер | нд | Н | 2022 | 2023 | нд | 8.698 | 8.2057 | 2022-02-01 | нд | нд | нд | нд | 0 |  | 8.698 | 0 | 8.698 | 0 | 0 | 0 | 0 | 0 | 0 | 0 | 0 | 0 | 0 | 0 | 0 | 8.698 | 0 | 0 | 8.698 | 0 | 0 | 0 | 0 | 0 | 0 | 0 | 0 | 0 | 0 | 0 | 0 | 0 | 0 | 0 | 0 | 0 | 0 | 0 | 0 | 0 | 0 | 0 | 0 | 0 | 0 | 0 | 0 | 0 | 0 | 0 | 0 | 0 | 0 | 0 | 0 | 0 | 0 | 0 | 0 | 0 | 0 | 0 | 0 | 0 | 0 | 8.698 | 0 | 0 | 8.698 | 0 | 0 | 0 | 0 | 0 | 0
1.7.2.11 | Устройство объектов систем безопасности и антитеррористической защищенности ДЭС с. Ома | нд | Н | 2022 | 2026 | нд | 9.7281 | 9.1774 | 2022-02-01 | нд | нд | нд | нд | 0 |  | 9.7281 | 0 | 9.7281 | 0 | 0 | 0 | 0 | 0 | 0 | 0 | 0 | 0 | 0 | 0 | 0 | 0 | 0 | 0 | 0 | 0 | 0 | 0 | 0 | 0 | 0 | 0 | 0 | 0 | 0 | 0 | 0 | 0 | 0 | 0 | 0 | 0 | 0 | 0 | 0 | 0 | 0 | 0 | 0 | 0 | 0 | 9.7281 | 0 | 0 | 9.7281 | 0 | 0 | 0 | 0 | 0 | 0 | 0 | 0 | 0 | 0 | 0 | 0 | 0 | 0 | 0 | 0 | 9.7281 | 0 | 0 | 9.7281 | 0 | 0 | 0 | 0 | 0 | 0
1.7.2.12 | Устройство объектов систем безопасности и антитеррористической защищенности ДЭС д. Каратайка | нд | Н | 2022 | 2027 | нд | 8.8247 | 8.3252 | 2022-02-01 | нд | нд | нд | нд | 0 |  | 8.8247 | 0 | 8.8247 | 0 | 0 | 0 | 0 | 0 | 0 | 0 | 0 | 0 | 0 | 0 | 0 | 0 | 0 | 0 | 0 | 0 | 0 | 0 | 0 | 0 | 0 | 0 | 0 | 0 | 0 | 0 | 0 | 0 | 0 | 0 | 0 | 0 | 0 | 0 | 0 | 0 | 0 | 0 | 0 | 0 | 0 | 0 | 0 | 0 | 0 | 0 | 0 | 0 | 0 | 0 | 0 | 8.3252 | 0 | 0 | 8.3252 | 0 | 0 | 0 | 0 | 0 | 0 | 8.3252 | 0 | 0 | 8.3252 | 0 | 0 | 0 | 0 | 0 | 0
1.7.2.13 | Устройство объектов систем безопасности и антитеррористической защищенности ДЭС с. Несь | нд | Н | 2022 | 2027 | нд | 9.6626 | 9.1157 | 2022-02-01 | нд | нд | нд | нд | 0 |  | 9.6626 | 0 | 9.6626 | 0 | 0 | 0 | 0 | 0 | 0 | 0 | 0 | 0 | 0 | 0 | 0 | 0 | 0 | 0 | 0 | 0 | 0 | 0 | 0 | 0 | 0 | 0 | 0 | 0 | 0 | 0 | 0 | 0 | 0 | 0 | 0 | 0 | 0 | 0 | 0 | 0 | 0 | 0 | 0 | 0 | 0 | 0 | 0 | 0 | 0 | 0 | 0 | 0 | 0 | 0 | 0 | 9.1157 | 0 | 0 | 9.1157 | 0 | 0 | 0 | 0 | 0 | 0 | 9.1157 | 0 | 0 | 9.1157 | 0 | 0 | 0 | 0 | 0 | 0
1.7 | Наименование инвестиционного проекта
1.7 | Наименование инвестиционного проекта
_____1_Вместо слов "Факт (Предложение по корректировке утвержденного плана)" указывается слово "Факт", если год, в отношении которого заполняется столбец, будет завершен по состоянию на дату раскрытия информации об инвестиционной программе (о проекте инвестиционной программы и (или) проекте изменений, вносимых в инвестиционную программу), либо в противном случае - слова "Предложение по корректировке утвержденного плана".
_____2_Вместо слов "План (Утвержденный план)" указывается слово "План", если на год, в отношении которого заполняется столбец, отсутствует утвержденная инвестиционная программа, либо в противном случае - слова "Утвержденный план".
_____3_Словосочетания вида "год N", "год (N-1)", "год (N+1)" в различных падежах заменяются указанием года (четыре цифры и слово "год" в соответствующем падеже), который определяется как первый год реализации инвестиционной программы (проекта инвестиционной программы и (или) проекта изменений, вносимых в инвестиционную программу) плюс или минус количество лет, равных числу, указанному в словосочетании соответственно после знака "+" или "-".
_____4_"год X" заменяется указанием года (четыре цифры и слово "год" в соответствующем падеже), который определяется как год, в котором раскрывается информация об инвестиционной программе (о проекте инвестиционной программы и (или) проекте изменений, вносимых в инвестиционную программу).
База
База
База
База

## Пр 2
Приложение № 2 к приказу Минэнерго России от 14.06.2016 № 533
Форма 2. Перечни инвестиционных проектов и план освоения капитальных вложений по ним
[19 empty] | Инвестиционная программа | Муниципальное предприятие Заполярного района "Севержилкомсервис"
полное наименование субъекта электроэнергетики
[21 empty] | Год раскрытия информации: | 2022 | год
Утвержденные плановые значения показателей приведены в соответствии с
реквизиты решения органа исполнительной власти, утвердившего инвестиционную программу
Номер группы инвести-ционных проектов | Наименование инвестиционного проекта (группы инвестиционных проектов) | Идентифи-катор инвестицион-ного проекта | Текущая стадия реализации инвестиционного проекта | Год начала реализации инвестиционного проекта | Год окончания реализации инвестиционного проекта |  | Полная сметная стоимость инвестиционного проекта в соответствии с утвержденной проектной документацией в базисном уровне цен, млн. рублей (без НДС) |  | Фактический объем освоения капитальных вложений на 01.01.года (N-1), млн. рублей (без НДС) | Оценка полной стоимости в прогнозных ценах соответствующих лет, млн. рублей (без НДС) | [9 empty] | Остаток освоения капитальных вложений, млн. рублей (без НДС) | [5 empty] | Освоение капитальных вложений 2021года в прогнозных ценах соответствующих лет, млн. рублей (без НДС) |  | Освоение капитальных вложений в прогнозных ценах соответствующих лет, млн. рублей (без НДС) | [11 empty] | Краткое обоснование корректировки утвержденного плана
[10 empty] | План |  |  |  |  | Предложение по корректировке утвержденного плана |  |  |  |  | План на 01.01.2022 |  | План на 01.01.года X |  | Предложение по корректировке утвержденного плана на 01.01.года X |  |  |  | 2023 |  | 2024 |  | 2025 |  | 2026 |  | 2027 |  | Итого за период реализации инвестиционной программы (план) | Итого за период реализации инвестиционной программы (предложение по корректировке утвержденного плана)
[5 empty] | План | Предложение по корректировке утвержденного плана | План | Предложение по корректировке утвержденного плана |  | Всего, в т.ч.: | проектно-изыскательские работы | строительные работы, реконструкция, монтаж оборудования | оборудование | прочие затраты | Всего, в т.ч.: | проектно-изыскательские работы | строительные работы, реконструкция, монтаж оборудования | оборудование | прочие затраты | в базисном уровне цен | в прогнозных ценах соответствующих лет | в базисном уровне цен | в прогнозных ценах соответствующих лет | в базисном уровне цен | в прогнозных ценах соответствующих лет | План (Утвержденный план) | Факт (Предложение по корректировке утвержденного плана) | План (Утвержденный план) | Факт (Предложение по корректировке утвержденного плана) | План (Утвержденный план) | Факт (Предложение по корректировке плана) | План (Утвержденный план) | Факт (Предложение по корректировке плана) | План (Утвержденный план) | Факт (Предложение по корректировке плана) | План (Утвержденный план) | Факт (Предложение по корректировке плана)
1 | 2 | 3 | 4 | 5 | 6 | 7 | 8 | 9 | 10 | 11 | 12 | 13 | 14 | 15 | 16 | 17 | 18 | 19 | 20 | 21 | 22 | 23 | 24 | 25 | 26 | 27 | 28 | 29.1 | 29.2 | 29.3 | 29.4 | 29.3 | 29.4 | 29.3 | 29.4 | 29.5 | 29.6 | 30 | 31 | 32
0 | ВСЕГО по инвестиционной программе, в том числе: | 0 |  |  |  |  | 539.9456 | 0 | 0 | 539.9456 | 0 | 0 | 291.0487 | 0 | 0 | 0 | 0 | 0 | 0 | 291.0487 | 0 | 0 | 0 | 0 | 0 | 0 | 0 | 130.6113 | 0 | 98.2409 | 0 | 54.3017 | 0 | 38.6137 | 0 | 20.8471 | 0 | 342.6147 | 0
0.1 | Технологическое присоединение (подключение), всего | Г | нд | нд | нд | нд | 0 | нд | 0 | 0 | 0 | 0 | 0 | 0 | 0 | 0 | 0 | 0 | 0 | 0 | 0 | 0 | 0 | 0 | 0 | 0 | 0 | 0 | 0 | 0 | 0 | 0 | 0 | 0 | 0 | 0 | 0 | 0 | 0
0.2 | Реконструкция, всего | Г | нд | нд | нд | нд | 0 | нд | 0 | 0 | 0 | 0 | 0 | 0 | 0 | 0 | 0 | 0 | 0 | 0 | 0 | 0 | 0 | 0 | 0 | 0 | 0 | 0 | 0 | 0 | 0 | 0 | 0 | 0 | 0 | 0 | 0 | 0 | 0
0.3 | Модернизация, техническое перевооружение, всего | Г | нд | нд | нд | нд | 291.0487 | нд | 0 | 291.0487 | 0 | 0 | 291.0487 | 0 | 0 | 0 | 0 | 0 | 0 | 291.0487 | 0 | 0 | 0 | 0 | 0 | 0 | 0 | 63.9468 | 0 | 47.3057 | 0 | 54.3017 | 0 | 38.6137 | 0 | 0 | 0 | 204.1679 | 0
0.4 | Инвестиционные проекты, реализация которых обуславливается схемами теплоснабжения, всего | Г | нд | нд | нд | нд | нд | нд | нд | нд | нд | нд | нд | нд | нд | нд | нд | нд | нд | нд | нд | нд | нд | нд | нд | нд | нд | нд | нд | нд | нд | нд | нд | нд | нд | нд | нд | нд | нд
0.5 | Новое строительство, всего | Г | нд | нд | нд | нд | нд | нд | нд | нд | нд | нд | нд | нд | нд | нд | нд | нд | нд | нд | нд | нд | нд | нд | нд | нд | нд | нд | нд | нд | нд | нд | нд | нд | нд | нд | нд | нд | нд
0.6 | Покупка земельных участков для целей реализации инвестиционных проектов, всего | Г | нд | нд | нд | нд | нд | нд | нд | нд | нд | нд | нд | нд | нд | нд | нд | нд | нд | нд | нд | нд | нд | нд | нд | нд | нд | нд | нд | нд | нд | нд | нд | нд | нд | нд | нд | нд | нд
0.7 | Прочие инвестиционные проекты, всего | Г | нд | нд | нд | нд | 248.8969 | нд | 0 | 248.8969 | 0 | 0 | 0 | 0 | 0 | 0 | 0 | 0 | 0 | 0 | 0 | 0 | 0 | 0 | 0 | 0 | 0 | 66.6646 | 0 | 50.9352 | 0 | 0 | 0 | 0 | 0 | 20.8471 | 0 | 138.4468 | 0
1 | Ненецкий автономный окгуг | 0 |  |  |  |  | 539.9456 | нд | 0 | 539.9456 | 0 | 0 | 291.0487 | 0 | 0 | 0 | 0 | 0 | 0 | 291.0487 | 0 | 0 | 0 | 0 | 0 | 0 | 0 | 130.6113 | 0 | 98.2409 | 0 | 54.3017 | 0 | 38.6137 | 0 | 20.8471 | 0 | 342.6147 | 0
1.1 | Технологическое присоединение (подключение), всего, в том числе: | Г | нд | нд | нд | нд | 0 | нд | 0 | 0 | 0 | 0 | 0 | 0 | 0 | 0 | 0 | 0 | 0 | 0 | 0 | 0 | 0 | 0 | 0 | 0 | 0 | 0 | 0 | 0 | 0 | 0 | 0 | 0 | 0 | 0 | 0 | 0 | 0
1.1.1 | Технологическое присоединение энергопринимающих устройств потребителей, объектов электросетевого хозяйства к распределительным устройствам объектов по производству электрической энергии, всего, в том числе: | Г | 0 | 0 | 0 | 0 | 0 | 0 | 0 | 0 | 0 | 0 | 0 | 0 | 0 | 0 | 0 | 0 | 0 | 0 | 0 | 0 | 0 | 0 | 0 | 0 | 0 | 0 | 0 | 0 | 0 | 0 | 0 | 0 | 0 | 0 | 0 | 0 | 0
1.1.1.1 | Наименование объекта по производству электрической энергии, всего, в том числе: | 0 | 0 | 0 | 0 | 0 | 0 | 0 | 0 | 0 |  |  |  |  | 0 | [12 empty] | 0 | 0 | 0 | 0 | 0 | 0 | 0 | 0 | 0 | 0 | 0 | 0
1.1.1.1 | Наименование инвестиционного проекта | 0 | 0 | 0 | 0 | 0 | 0 | 0 | 0 | 0 |  |  |  |  | 0 | [12 empty] | 0 | 0 | 0 | 0 | 0 | 0 | 0 | 0 | 0 | 0 | 0 | 0
1.1.1.1 | Наименование инвестиционного проекта | 0 | 0 | 0 | 0 | 0 | 0 | 0 | 0 | 0 |  |  |  |  | 0 | [12 empty] | 0 | 0 | 0 | 0 | 0 | 0 | 0 | 0 | 0 | 0 | 0 | 0
1.1.1.2 | Наименование объекта по производству электрической энергии, всего, в том числе: | 0 | 0 | 0 | 0 | 0 | 0 | 0 | 0 | 0 |  |  |  |  | 0 | [12 empty] | 0 | 0 | 0 | 0 | 0 | 0 | 0 | 0 | 0 | 0 | 0 | 0
1.1.1.2 | Наименование инвестиционного проекта | 0 | 0 | 0 | 0 | 0 | 0 | 0 | 0 | 0 |  |  |  |  | 0 | [12 empty] | 0 | 0 | 0 | 0 | 0 | 0 | 0 | 0 | 0 | 0 | 0 | 0
1.1.1.2 | Наименование инвестиционного проекта | 0 | 0 | 0 | 0 | 0 | 0 | 0 | 0 | 0 |  |  |  |  | 0 | [12 empty] | 0 | 0 | 0 | 0 | 0 | 0 | 0 | 0 | 0 | 0 | 0 | 0
1.1.2 | Технологическое присоединение объектов по производству электрической энергии к электрическим сетям, всего, в том числе: | Г | 0 | 0 | 0 | 0 | 0 | 0 | 0 | 0 | 0 | 0 | 0 | 0 | 0 | 0 | 0 | 0 | 0 | 0 | 0 | 0 | 0 | 0 | 0 | 0 | 0 | 0 | 0 | 0 | 0 | 0 | 0 | 0 | 0 | 0 | 0 | 0 | 0
1.1.2.1 | Наименование объекта по производству электрической энергии, всего, в том числе: | 0 | 0 | 0 | 0 | 0 | 0 | 0 | 0 | 0 |  |  |  |  | 0 | [12 empty] | 0 | 0 | 0 | 0 | 0 | 0 | 0 | 0 | 0 | 0 | 0 | 0
1.1.2.1 | Наименование инвестиционного проекта | 0 | 0 | 0 | 0 | 0 | 0 | 0 | 0 | 0 |  |  |  |  | 0 | [12 empty] | 0 | 0 | 0 | 0 | 0 | 0 | 0 | 0 | 0 | 0 | 0 | 0
1.1.2.1 | Наименование инвестиционного проекта | 0 | 0 | 0 | 0 | 0 | 0 | 0 | 0 | 0 |  |  |  |  | 0 | [12 empty] | 0 | 0 | 0 | 0 | 0 | 0 | 0 | 0 | 0 | 0 | 0 | 0
... | ... | 0 | 0 | 0 | 0 | 0 | 0 | 0 | 0 | 0 |  |  |  |  | 0 | [12 empty] | 0 | 0 | 0 | 0 | 0 | 0 | 0 | 0 | 0 | 0 | 0 | 0
1.1.2.2 | Наименование объекта по производству электрической энергии, всего, в том числе: | 0 | 0 | 0 | 0 | 0 | 0 | 0 | 0 | 0 |  |  |  |  | 0 | [12 empty] | 0 | 0 | 0 | 0 | 0 | 0 | 0 | 0 | 0 | 0 | 0 | 0
1.1.2.2 | Наименование инвестиционного проекта | 0 | 0 | 0 | 0 | 0 | 0 | 0 | 0 | 0 |  |  |  |  | 0 | [12 empty] | 0 | 0 | 0 | 0 | 0 | 0 | 0 | 0 | 0 | 0 | 0 | 0
1.1.2.2 | Наименование инвестиционного проекта | 0 | 0 | 0 | 0 | 0 | 0 | 0 | 0 | 0 |  |  |  |  | 0 | [12 empty] | 0 | 0 | 0 | 0 | 0 | 0 | 0 | 0 | 0 | 0 | 0 | 0
... | ... | 0 | 0 | 0 | 0 | 0 | 0 | 0 | 0 | 0 |  |  |  |  | 0 | [12 empty] | 0 | 0 | 0 | 0 | 0 | 0 | 0 | 0 | 0 | 0 | 0 | 0
1.1.3 | Подключение теплопотребляющих установок потребителей тепловой энергии к системе теплоснабжения, всего, в том числе: | Г | 0 | 0 | 0 | 0 | 0 | 0 | 0 | 0 | 0 | 0 | 0 | 0 | 0 | 0 | 0 | 0 | 0 | 0 | 0 | 0 | 0 | 0 | 0 | 0 | 0 | 0 | 0 | 0 | 0 | 0 | 0 | 0 | 0 | 0 | 0 | 0 | 0
1.1.3.1 | Подключение теплопотребляющих установок потребителей тепловой энергии, подключаемая тепловая нагрузка которых не превышает 0,1 Гкал/ч, к системе теплоснабжения, всего, в том числе: | 0 | 0 | 0 | 0 | 0 | 0 | 0 | 0 | 0 |  |  |  |  | 0 | [12 empty] | 0 | 0 | 0 | 0 | 0 | 0 | 0 | 0 | 0 | 0 | 0 | 0
1.1.3.1 | Наименование инвестиционного проекта | 0 | 0 | 0 | 0 | 0 | 0 | 0 | 0 | 0 |  |  |  |  | 0 | [12 empty] | 0 | 0 | 0 | 0 | 0 | 0 | 0 | 0 | 0 | 0 | 0 | 0
1.1.3.1 | Наименование инвестиционного проекта | 0 | 0 | 0 | 0 | 0 | 0 | 0 | 0 | 0 |  |  |  |  | 0 | [12 empty] | 0 | 0 | 0 | 0 | 0 | 0 | 0 | 0 | 0 | 0 | 0 | 0
... | ... | 0 | 0 | 0 | 0 | 0 | 0 | 0 | 0 | 0 |  |  |  |  | 0 | [12 empty] | 0 | 0 | 0 | 0 | 0 | 0 | 0 | 0 | 0 | 0 | 0 | 0
1.1.3.2 | Подключение теплопотребляющих установок потребителей тепловой энергии, подключаемая тепловая нагрузка которых более 0,1 Гкал/ч и не превышает 1,5 Гкал/ч, к системе теплоснабжения, всего, в том числе: | 0 | 0 | 0 | 0 | 0 | 0 | 0 | 0 | 0 |  |  |  |  | 0 | [12 empty] | 0 | 0 | 0 | 0 | 0 | 0 | 0 | 0 | 0 | 0 | 0 | 0
1.1.3.2 | Наименование инвестиционного проекта | 0 | 0 | 0 | 0 | 0 | 0 | 0 | 0 | 0 |  |  |  |  | 0 | [12 empty] | 0 | 0 | 0 | 0 | 0 | 0 | 0 | 0 | 0 | 0 | 0 | 0
1.1.3.2 | Наименование инвестиционного проекта | 0 | 0 | 0 | 0 | 0 | 0 | 0 | 0 | 0 |  |  |  |  | 0 | [12 empty] | 0 | 0 | 0 | 0 | 0 | 0 | 0 | 0 | 0 | 0 | 0 | 0
... | ... | 0 | 0 | 0 | 0 | 0 | 0 | 0 | 0 | 0 |  |  |  |  | 0 | [12 empty] | 0 | 0 | 0 | 0 | 0 | 0 | 0 | 0 | 0 | 0 | 0 | 0
1.1.3.3 | Подключение теплопотребляющих установок потребителей тепловой энергии, подключаемая тепловая нагрузка которых более 1,5 Гкал/ч, к системе теплоснабжения, всего, в том числе: | 0 | 0 | 0 | 0 | 0 | 0 | 0 | 0 | 0 |  |  |  |  | 0 | [12 empty] | 0 | 0 | 0 | 0 | 0 | 0 | 0 | 0 | 0 | 0 | 0 | 0
1.1.3.3 | Наименование инвестиционного проекта | 0 | 0 | 0 | 0 | 0 | 0 | 0 | 0 | 0 |  |  |  |  | 0 | [12 empty] | 0 | 0 | 0 | 0 | 0 | 0 | 0 | 0 | 0 | 0 | 0 | 0
1.1.3.3 | Наименование инвестиционного проекта | 0 | 0 | 0 | 0 | 0 | 0 | 0 | 0 | 0 |  |  |  |  | 0 | [12 empty] | 0 | 0 | 0 | 0 | 0 | 0 | 0 | 0 | 0 | 0 | 0 | 0
... | ... | 0 | 0 | 0 | 0 | 0 | 0 | 0 | 0 | 0 |  |  |  |  | 0 | [12 empty] | 0 | 0 | 0 | 0 | 0 | 0 | 0 | 0 | 0 | 0 | 0 | 0
1.1.3.4 | Строительство, реконструкция, модернизация и (или) техническое перевооружение источников тепловой энергии в целях подключения теплопотребляющих установок потребителей тепловой энергии к системе теплоснабжения, всего, в том числе: | 0 | 0 | 0 | 0 | 0 | 0 | 0 | 0 | 0 |  |  |  |  | 0 | [12 empty] | 0 | 0 | 0 | 0 | 0 | 0 | 0 | 0 | 0 | 0 | 0 | 0
1.1.3.4 | Наименование инвестиционного проекта | 0 | 0 | 0 | 0 | 0 | 0 | 0 | 0 | 0 |  |  |  |  | 0 | [12 empty] | 0 | 0 | 0 | 0 | 0 | 0 | 0 | 0 | 0 | 0 | 0 | 0
1.1.3.4 | Наименование инвестиционного проекта | 0 | 0 | 0 | 0 | 0 | 0 | 0 | 0 | 0 |  |  |  |  | 0 | [12 empty] | 0 | 0 | 0 | 0 | 0 | 0 | 0 | 0 | 0 | 0 | 0 | 0
... | ... | 0 | 0 | 0 | 0 | 0 | 0 | 0 | 0 | 0 |  |  |  |  | 0 | [12 empty] | 0 | 0 | 0 | 0 | 0 | 0 | 0 | 0 | 0 | 0 | 0 | 0
1.1.3.5 | Строительство, реконструкция, модернизация и (или) техническое перевооружение тепловых сетей в целях подключения теплопотребляющих установок потребителей тепловой энергии к системе теплоснабжения, всего, в том числе: | 0 | 0 | 0 | 0 | 0 | 0 | 0 | 0 | 0 |  |  |  |  | 0 | [12 empty] | 0 | 0 | 0 | 0 | 0 | 0 | 0 | 0 | 0 | 0 | 0 | 0
1.1.3.5 | Наименование инвестиционного проекта | 0 | 0 | 0 | 0 | 0 | 0 | 0 | 0 | 0 |  |  |  |  | 0 | [12 empty] | 0 | 0 | 0 | 0 | 0 | 0 | 0 | 0 | 0 | 0 | 0 | 0
1.1.3.5 | Наименование инвестиционного проекта | 0 | 0 | 0 | 0 | 0 | 0 | 0 | 0 | 0 |  |  |  |  | 0 | [12 empty] | 0 | 0 | 0 | 0 | 0 | 0 | 0 | 0 | 0 | 0 | 0 | 0
... | ... | 0 | 0 | 0 | 0 | 0 | 0 | 0 | 0 | 0 |  |  |  |  | 0 | [12 empty] | 0 | 0 | 0 | 0 | 0 | 0 | 0 | 0 | 0 | 0 | 0 | 0
1.1.4 | Подключение объектов теплоснабжения к системам теплоснабжения, всего, в том числе: | Г | 0 | 0 | 0 | 0 | 0 | 0 | 0 | 0 | 0 | 0 | 0 | 0 | 0 | 0 | 0 | 0 | 0 | 0 | 0 | 0 | 0 | 0 | 0 | 0 | 0 | 0 | 0 | 0 | 0 | 0 | 0 | 0 | 0 | 0 | 0 | 0 | 0
1.1.4 | Наименование инвестиционного проекта | 0 | 0 | 0 | 0 | 0 | 0 | 0 | 0 | 0 |  |  |  |  | 0 | [12 empty] | 0 | 0 | 0 | 0 | 0 | 0 | 0 | 0 | 0 | 0 | 0 | 0
1.1.4 | Наименование инвестиционного проекта | 0 | 0 | 0 | 0 | 0 | 0 | 0 | 0 | 0 |  |  |  |  | 0 | [12 empty] | 0 | 0 | 0 | 0 | 0 | 0 | 0 | 0 | 0 | 0 | 0 | 0
... | ... | 0 | 0 | 0 | 0 | 0 | 0 | 0 | 0 | 0 |  |  |  |  | 0 | [12 empty] | 0 | 0 | 0 | 0 | 0 | 0 | 0 | 0 | 0 | 0 | 0 | 0
1.2 | Реконструкция объектов по производству электрической энергии, объектов теплоснабжения и прочих объектов основных средств, всего, в том числе: | Г | нд | нд | нд | нд | 0 | нд | 0 | 0 | 0 | 0 | 0 | 0 | 0 | 0 | 0 | 0 | 0 | 0 | 0 | 0 | 0 | 0 | 0 | 0 | 0 | 0 | 0 | 0 | 0 | 0 | 0 | 0 | 0 | 0 | 0 | 0 | 0
1.2.1 | Реконструкция объектов по производству электрической энергии всего, в том числе: | 0 | 0 | 0 | 0 | 0 | 0 | 0 | 0 | 0 | 0 | 0 | 0 | 0 | 0 | 0 | 0 | 0 | 0 | 0 | 0 | 0 | 0 | 0 | 0 | 0 | 0 | 0 | 0 | 0 | 0 | 0 | 0 | 0 | 0 | 0 | 0 | 0 | 0
1.2.1 | Наименование инвестиционного проекта | 0 | 0 | 0 | 0 | 0 | 0 | 0 | 0 | 0 |  |  |  |  | 0 | [12 empty] | 0 | 0 | 0 | 0 | 0 | 0 | 0 | 0 | 0 | 0 | 0 | 0
1.2.1 | Наименование инвестиционного проекта | 0 | 0 | 0 | 0 | 0 | 0 | 0 | 0 | 0 |  |  |  |  | 0 | [12 empty] | 0 | 0 | 0 | 0 | 0 | 0 | 0 | 0 | 0 | 0 | 0 | 0
... | ... | 0 | 0 | 0 | 0 | 0 | 0 | 0 | 0 | 0 |  |  |  |  | 0 | [12 empty] | 0 | 0 | 0 | 0 | 0 | 0 | 0 | 0 | 0 | 0 | 0 | 0
1.2.2 | Реконструкция котельных, всего, в том числе: | 0 | 0 | 0 | 0 | 0 | 0 | 0 | 0 | 0 | 0 | 0 | 0 | 0 | 0 | 0 | 0 | 0 | 0 | 0 | 0 | 0 | 0 | 0 | 0 | 0 | 0 | 0 | 0 | 0 | 0 | 0 | 0 | 0 | 0 | 0 | 0 | 0 | 0
1.2.2 | Наименование инвестиционного проекта | 0 | 0 | 0 | 0 | 0 | 0 | 0 | 0 | 0 |  |  |  |  | 0 | [12 empty] | 0 | 0 | 0 | 0 | 0 | 0 | 0 | 0 | 0 | 0 | 0 | 0
1.2.2 | Наименование инвестиционного проекта | 0 | 0 | 0 | 0 | 0 | 0 | 0 | 0 | 0 |  |  |  |  | 0 | [12 empty] | 0 | 0 | 0 | 0 | 0 | 0 | 0 | 0 | 0 | 0 | 0 | 0
... | ... | 0 | 0 | 0 | 0 | 0 | 0 | 0 | 0 | 0 |  |  |  |  | 0 | [12 empty] | 0 | 0 | 0 | 0 | 0 | 0 | 0 | 0 | 0 | 0 | 0 | 0
1.2.3 | Реконструкция тепловых сетей, всего, в том числе: | 0 | 0 | 0 | 0 | 0 | 0 | 0 | 0 | 0 | 0 | 0 | 0 | 0 | 0 | 0 | 0 | 0 | 0 | 0 | 0 | 0 | 0 | 0 | 0 | 0 | 0 | 0 | 0 | 0 | 0 | 0 | 0 | 0 | 0 | 0 | 0 | 0 | 0
1.2.3 | Наименование инвестиционного проекта | 0 | 0 | 0 | 0 | 0 | 0 | 0 | 0 | 0 |  |  |  |  | 0 | [12 empty] | 0 | 0 | 0 | 0 | 0 | 0 | 0 | 0 | 0 | 0 | 0 | 0
1.2.3 | Наименование инвестиционного проекта | 0 | 0 | 0 | 0 | 0 | 0 | 0 | 0 | 0 |  |  |  |  | 0 | [12 empty] | 0 | 0 | 0 | 0 | 0 | 0 | 0 | 0 | 0 | 0 | 0 | 0
... | ... | 0 | 0 | 0 | 0 | 0 | 0 | 0 | 0 | 0 |  |  |  |  | 0 | [12 empty] | 0 | 0 | 0 | 0 | 0 | 0 | 0 | 0 | 0 | 0 | 0 | 0
1.2.4 | Реконструкция прочих объектов основных средств, всего, в том числе: | 0 | 0 | 0 | 0 | 0 | 0 | 0 | 0 | 0 | 0 | 0 | 0 | 0 | 0 | 0 | 0 | 0 | 0 | 0 | 0 | 0 | 0 | 0 | 0 | 0 | 0 | 0 | 0 | 0 | 0 | 0 | 0 | 0 | 0 | 0 | 0 | 0 | 0
1.2.4 | Наименование инвестиционного проекта | 0 | 0 | 0 | 0 | 0 | 0 | 0 | 0 | 0 |  |  |  |  | 0 | [12 empty] | 0 | 0 | 0 | 0 | 0 | 0 | 0 | 0 | 0 | 0 | 0 | 0
1.2.4 | Наименование инвестиционного проекта | 0 | 0 | 0 | 0 | 0 | 0 | 0 | 0 | 0 |  |  |  |  | 0 | [12 empty] | 0 | 0 | 0 | 0 | 0 | 0 | 0 | 0 | 0 | 0 | 0 | 0
... | ... | 0 | 0 | 0 | 0 | 0 | 0 | 0 | 0 | 0 |  |  |  |  | 0 | [12 empty] | 0 | 0 | 0 | 0 | 0 | 0 | 0 | 0 | 0 | 0 | 0 | 0
1.3 | Модернизация, техническое перевооружение, всего, в том числе: | Г | нд | нд | нд | нд | 291.0487 | нд | 0 | 291.0487 | 0 | 0 | 291.0487 | 0 | 0 | 0 | 0 | 0 | 0 | 291.0487 | 0 | 0 | 0 | 0 | 0 | 0 | 0 | 63.9468 | 0 | 47.3057 | 0 | 54.3017 | 0 | 38.6137 | 0 | 0 | 0 | 204.1679 | 0
1.3.1 | Модернизация, техническое перевооружение объектов по производству электрической энергии, всего, в том числе: | Г | нд | нд | нд | нд | 291.0487 | нд | 0 | 291.0487 | 0 | 0 | 291.0487 | 0 | 0 | 0 | 0 | 0 | 0 | 291.0487 | 0 | 0 | 0 | 0 | 0 | 0 | 0 | 63.9468 | 0 | 47.3057 | 0 | 54.3017 | 0 | 38.6137 | 0 | 0 | 0 | 204.1679 | 0
1.3.1.1 | Техническое перевооружение ДЭС, в том числе: | М_ЗР.1 | Н | 2022 | 2026 | нд | 291.0487 | нд | 0 | 291.0487 | 0 | 0 | 291.0487 | 0 | 0 | 0 | 0 | 0 | 0 | 291.0487 | 0 | 0 | 0 | 0 | 0 | 0 | 0 | 63.9468 | 0 | 47.3057 | 0 | 54.3017 | 0 | 38.6137 | 0 | 0 | 0 | 204.1679 | 0
1.3.1.1.1 | Техническое перевооружение ДЭС с. Великовисочное |  | нд | 2022 | 2026 | нд | 21.306 | нд | 0 | 21.306 | 0 | 0 | 21.306 | 0 | 0 | 0 | 0 | 0 | 0 | 21.306 | 0 | 0 | 0 | 0 | 0 | 0 | 0 | 3.409 | 0 | 3.409 | 0 | 3.409 | 0 | 3.409 | 0 | 0 | 0 | 13.6358 | 0
1.3.1.1.2 | Техническое перевооружение ДЭС д. Лабожское |  | нд | 2022 | 2026 | нд | 12.4024 | нд | 0 | 12.4024 | 0 | 0 | 12.4024 | 0 | 0 | 0 | 0 | 0 | 0 | 12.4024 | 0 | 0 | 0 | 0 | 0 | 0 | 0 | 1.9844 | 0 | 1.9844 | 0 | 1.9844 | 0 | 1.9844 | 0 | 0 | 0 | 7.9375 | 0
1.3.1.1.3 | Техническое перевооружение ДЭС д. Пылемец |  | нд | 2022 | 2026 | нд | 4.6938 | нд | 0 | 4.6938 | 0 | 0 | 4.6938 | 0 | 0 | 0 | 0 | 0 | 0 | 4.6938 | 0 | 0 | 0 | 0 | 0 | 0 | 0 | 0.751 | 0 | 0.751 | 0 | 0.751 | 0 | 0.751 | 0 | 0 | 0 | 3.004 | 0
1.3.1.1.4 | Техническое перевооружение ДЭС д. Тошвиска |  | нд | 2022 | 2026 | нд | 4.8292 | нд | 0 | 4.8292 | 0 | 0 | 4.8292 | 0 | 0 | 0 | 0 | 0 | 0 | 4.8292 | 0 | 0 | 0 | 0 | 0 | 0 | 0 | 0.77267 | 0 | 0.77267 | 0 | 0.77267 | 0 | 0.77267 | 0 | 0 | 0 | 3.0907 | 0
1.3.1.1.5 | Техническое перевооружение ДЭС д. Щелино |  | нд | 2022 | 2026 | нд | 2.4146 | нд | 0 | 2.4146 | 0 | 0 | 2.4146 | 0 | 0 | 0 | 0 | 0 | 0 | 2.4146 | 0 | 0 | 0 | 0 | 0 | 0 | 0 | 0.38633 | 0 | 0.38633 | 0 | 0.38633 | 0 | 0.38633 | 0 | 0 | 0 | 1.5453 | 0
1.3.1.1.6 | Техническое перевооружение ДЭС п. Индига |  | нд | 2022 | 2026 | нд | 21.306 | нд | 0 | 21.306 | 0 | 0 | 21.306 | 0 | 0 | 0 | 0 | 0 | 0 | 21.306 | 0 | 0 | 0 | 0 | 0 | 0 | 0 | 3.409 | 0 | 3.409 | 0 | 3.409 | 0 | 3.409 | 0 | 0 | 0 | 13.6358 | 0
1.3.1.1.7 | Техническое перевооружение ДЭС п. Каратайка |  | нд | 2022 | 2026 | нд | 7.844 | нд | 0 | 7.844 | 0 | 0 | 7.844 | 0 | 0 | 0 | 0 | 0 | 0 | 7.844 | 0 | 0 | 0 | 0 | 0 | 0 | 0 | 1.255 | 0 | 1.255 | 0 | 1.255 | 0 | 1.255 | 0 | 0 | 0 | 5.0202 | 0
1.3.1.1.8 | Техническое перевооружение ДЭС п. Варнек |  | нд | 2022 | 2026 | нд | 9.3875 | нд | 0 | 9.3875 | 0 | 0 | 9.3875 | 0 | 0 | 0 | 0 | 0 | 0 | 9.3875 | 0 | 0 | 0 | 0 | 0 | 0 | 0 | 1.502 | 0 | 1.502 | 0 | 1.502 | 0 | 1.502 | 0 | 0 | 0 | 6.008 | 0
1.3.1.1.9 | Техническое перевооружение ДЭС п. Бугрино |  | нд | 2022 | 2026 | нд | 7.844 | нд | 0 | 7.844 | 0 | 0 | 7.844 | 0 | 0 | 0 | 0 | 0 | 0 | 7.844 | 0 | 0 | 0 | 0 | 0 | 0 | 0 | 1.255 | 0 | 1.255 | 0 | 1.255 | 0 | 1.255 | 0 | 0 | 0 | 5.0202 | 0
1.3.1.1.10 | Техническое перевооружение ДЭС п. Нельмин-Нос |  | нд | 2022 | 2026 | нд | 33.072 | нд | 0 | 33.072 | 0 | 0 | 33.072 | 0 | 0 | 0 | 0 | 0 | 0 | 33.072 | 0 | 0 | 0 | 0 | 0 | 0 | 0 | 4.0365 | 0 | 4.0365 | 0 | 11.8805 | 0 | 4.0365 | 0 | 0 | 0 | 23.9899 | 0
1.3.1.1.11 | Техническое перевооружение ДЭС д. Андег |  | нд | 2022 | 2026 | нд | 14.8169 | нд | 0 | 14.8169 | 0 | 0 | 14.8169 | 0 | 0 | 0 | 0 | 0 | 0 | 14.8169 | 0 | 0 | 0 | 0 | 0 | 0 | 0 | 3.0302 | 0 | 0.751 | 0 | 8.595 | 0 | 0.751 | 0 | 0 | 0 | 13.1272 | 0
1.3.1.1.12 | Техническое перевооружение ДЭС д. Осколково |  | нд | 2023 | 2026 | нд | 1.4834 | нд | 0 | 1.4834 | 0 | 0 | 1.4834 | 0 | 0 | 0 | 0 | 0 | 0 | 1.4834 | 0 | 0 | 0 | 0 | 0 | 0 | 0 | 1.4834 | 0 | 0 | 0 | 0 | 0 | 0 | 0 | 0 | 0 | 1.4834 | 0
1.3.1.1.13 | Техническое перевооружение ДЭС с. Несь |  | нд | 2022 | 2026 | нд | 3.922 | нд | 0 | 3.922 | 0 | 0 | 3.922 | 0 | 0 | 0 | 0 | 0 | 0 | 3.922 | 0 | 0 | 0 | 0 | 0 | 0 | 0 | 0.62752 | 0 | 0.62752 | 0 | 0.62752 | 0 | 0.62752 | 0 | 0 | 0 | 2.5101 | 0
1.3.1.1.14 | Техническое перевооружение ДЭС д. Мгла |  |  | 2022 | 2026 | нд | 0.74172 | нд | 0 | 0.74172 | 0 | 0 | 0.74172 | 0 | 0 | 0 | 0 | 0 | 0 | 0.74172 | 0 | 0 | 0 | 0 | 0 | 0 | 0 | 0.11868 | 0 | 0.11868 | 0 | 0.11868 | 0 | 0.11868 | 0 | 0 | 0 | 0.4747 | 0
1.3.1.1.15 | Техническое перевооружение ДЭС д. Чижа |  | нд | 2022 | 2026 | нд | 8.5918 | нд | 0 | 8.5918 | 0 | 0 | 8.5918 | 0 | 0 | 0 | 0 | 0 | 0 | 8.5918 | 0 | 0 | 0 | 0 | 0 | 0 | 0 | 1.9977 | 0 | 1.256 | 0 | 1.256 | 0 | 1.256 | 0 | 0 | 0 | 5.7658 | 0
1.3.1.1.16 | Техническое перевооружение ДЭС с. Оксино |  | 0 | 2022 | 2026 | нд | 25.228 | нд | 0 | 25.228 | 0 | 0 | 25.228 | 0 | 0 | 0 | 0 | 0 | 0 | 25.228 | 0 | 0 | 0 | 0 | 0 | 0 | 0 | 2.6458 | 0 | 11.3378 | 0 | 2.6458 | 0 | 2.6458 | 0 | 0 | 0 | 19.275 | 0
1.3.1.1.17 | Техническое перевооружение ДЭС д. Каменка |  |  | 2022 | 2026 | нд | 4.6938 | нд | 0 | 4.6938 | 0 | 0 | 4.6938 | 0 | 0 | 0 | 0 | 0 | 0 | 4.6938 | 0 | 0 | 0 | 0 | 0 | 0 | 0 | 0.751 | 0 | 0.751 | 0 | 0.751 | 0 | 0.751 | 0 | 0 | 0 | 3.004 | 0
1.3.1.1.18 | Техническое перевооружение ДЭС д. Хонгурей |  |  | 2022 | 2026 | нд | 8.4804 | нд | 0 | 8.4804 | 0 | 0 | 8.4804 | 0 | 0 | 0 | 0 | 0 | 0 | 8.4804 | 0 | 0 | 0 | 0 | 0 | 0 | 0 | 3.2714 | 0 | 0.99219 | 0 | 0.99219 | 0 | 0.99219 | 0 | 0 | 0 | 6.2479 | 0
1.3.1.1.19 | Техническое перевооружение ДЭС с. Ома |  |  | 2022 | 2026 | нд | 3.922 | нд | 0 | 3.922 | 0 | 0 | 3.922 | 0 | 0 | 0 | 0 | 0 | 0 | 3.922 | 0 | 0 | 0 | 0 | 0 | 0 | 0 | 0.62752 | 0 | 0.62752 | 0 | 0.62752 | 0 | 0.62752 | 0 | 0 | 0 | 2.5101 | 0
1.3.1.1.20 | Техническое перевооружение ДЭС д. Вижас |  |  | 2022 | 2026 | нд | 4.8292 | нд | 0 | 4.8292 | 0 | 0 | 4.8292 | 0 | 0 | 0 | 0 | 0 | 0 | 4.8292 | 0 | 0 | 0 | 0 | 0 | 0 | 0 | 0.77267 | 0 | 0.77267 | 0 | 0.77267 | 0 | 0.77267 | 0 | 0 | 0 | 3.0907 | 0
1.3.1.1.21 | Техническое перевооружение ДЭС д. Снопа |  |  | 2022 | 2026 | нд | 4.6938 | нд | 0 | 4.6938 | 0 | 0 | 4.6938 | 0 | 0 | 0 | 0 | 0 | 0 | 4.6938 | 0 | 0 | 0 | 0 | 0 | 0 | 0 | 0.751 | 0 | 0.751 | 0 | 0.751 | 0 | 0.751 | 0 | 0 | 0 | 3.004 | 0
1.3.1.1.22 | Техническое перевооружение ДЭС д. Белушье |  |  | 2022 | 2026 | нд | 1.4834 | нд | 0 | 1.4834 | 0 | 0 | 1.4834 | 0 | 0 | 0 | 0 | 0 | 0 | 1.4834 | 0 | 0 | 0 | 0 | 0 | 0 | 0 | 0.8604 | 0 | 0.11868 | 0 | 0.11868 | 0 | 0.11868 | 0 | 0 | 0 | 1.2164 | 0
1.3.1.1.23 | Техническое перевооружение ДЭС д. Волонга |  |  | 2022 | 2026 | нд | 1.4834 | нд | 0 | 1.4834 | 0 | 0 | 1.4834 | 0 | 0 | 0 | 0 | 0 | 0 | 1.4834 | 0 | 0 | 0 | 0 | 0 | 0 | 0 | 0.23735 | 0 | 0.23735 | 0 | 0.23735 | 0 | 0.23735 | 0 | 0 | 0 | 0.94941 | 0
1.3.1.1.24 | Техническое перевооружение ДЭС д. Куя |  |  | 2022 | 2026 | нд | 4.6938 | нд | 0 | 4.6938 | 0 | 0 | 4.6938 | 0 | 0 | 0 | 0 | 0 | 0 | 4.6938 | 0 | 0 | 0 | 0 | 0 | 0 | 0 | 0.751 | 0 | 0.751 | 0 | 0.751 | 0 | 0.751 | 0 | 0 | 0 | 3.004 | 0
1.3.1.1.25 | Техническое перевооружение ДЭС д. Макарово |  |  | 2022 | 2026 | нд | 4.6938 | нд | 0 | 4.6938 | 0 | 0 | 4.6938 | 0 | 0 | 0 | 0 | 0 | 0 | 4.6938 | 0 | 0 | 0 | 0 | 0 | 0 | 0 | 0.751 | 0 | 0.751 | 0 | 0.751 | 0 | 0.751 | 0 | 0 | 0 | 3.004 | 0
1.3.1.1.26 | Техническое перевооружение ДЭС д. Устье |  |  | 2023 | 2023 | нд | 1.4834 | нд | 0 | 1.4834 | 0 | 0 | 1.4834 | 0 | 0 | 0 | 0 | 0 | 0 | 1.4834 | 0 | 0 | 0 | 0 | 0 | 0 | 0 | 1.4834 | 0 | 0 | 0 | 0 | 0 | 0 | 0 | 0 | 0 | 1.4834 | 0
1.3.1.1.27 | Техническое перевооружение ДЭС п. Усть-Кара |  |  | 2023 | 2023 | нд | 12.4024 | нд | 0 | 12.4024 | 0 | 0 | 12.4024 | 0 | 0 | 0 | 0 | 0 | 0 | 12.4024 | 0 | 0 | 0 | 0 | 0 | 0 | 0 | 12.4024 | 0 | 0 | 0 | 0 | 0 | 0 | 0 | 0 | 0 | 12.4024 | 0
1.3.1.1.28 | Техническое перевооружение ДЭС п. Харута |  |  | 2022 | 2026 | нд | 21.306 | нд | 0 | 21.306 | 0 | 0 | 21.306 | 0 | 0 | 0 | 0 | 0 | 0 | 21.306 | 0 | 0 | 0 | 0 | 0 | 0 | 0 | 6.7034 | 0 | 2.7814 | 0 | 2.7814 | 0 | 2.7814 | 0 | 0 | 0 | 15.0478 | 0
1.3.1.1.29 | Техническое перевооружение ДЭС п. Хорей-Вер |  |  | 2022 | 2026 | нд | 25.228 | нд | 0 | 25.228 | 0 | 0 | 25.228 | 0 | 0 | 0 | 0 | 0 | 0 | 25.228 | 0 | 0 | 0 | 0 | 0 | 0 | 0 | 4.0365 | 0 | 4.0365 | 0 | 4.0365 | 0 | 4.0365 | 0 | 0 | 0 | 16.1459 | 0
1.3.1.1.30 | Техническое перевооружение ДЭС п. Шойна |  |  | 2022 | 2026 | нд | 6.2012 | нд | 0 | 6.2012 | 0 | 0 | 6.2012 | 0 | 0 | 0 | 0 | 0 | 0 | 6.2012 | 0 | 0 | 0 | 0 | 0 | 0 | 0 | 0.99219 | 0 | 0.99219 | 0 | 0.99219 | 0 | 0.99219 | 0 | 0 | 0 | 3.9688 | 0
1.3.1.1.31 | Техническое перевооружение ДЭС д. Кия |  |  | 2022 | 2026 | нд | 5.5709 | нд | 0 | 5.5709 | 0 | 0 | 5.5709 | 0 | 0 | 0 | 0 | 0 | 0 | 5.5709 | 0 | 0 | 0 | 0 | 0 | 0 | 0 | 0.89134 | 0 | 0.89134 | 0 | 0.89134 | 0 | 0.89134 | 0 | 0 | 0 | 3.5654 | 0
0 | 0 | 0 | 0 | 0 | 0 | 0 | 0 | 0 | 0 | 0 |  |  | 0 |  | 0 | [12 empty] | 0 | 0 | 0 | 0 | 0 | 0 | 0 | 0 | 0 | 0 | 0 | 0
1.3.2 | Модернизация, техническое перевооружение котельных, всего, в том числе: | нд | нд | нд | нд | нд | нд | нд | нд | нд | нд | нд | нд | нд | нд | нд | нд | нд | нд | нд | нд | нд | нд | нд | нд | нд | нд | нд | нд | нд | нд | нд | нд | нд | нд | нд | нд | нд | нд
1.3.2 | Наименование инвестиционного проекта | нд | нд | нд | нд | нд | нд | нд | нд | нд | нд | нд | нд | нд | нд | нд | нд | нд | нд | нд | нд | нд | нд | нд | нд | нд | нд | нд | нд | нд | нд | нд | нд | нд | нд | нд | нд | нд | нд
1.3.2 | Наименование инвестиционного проекта | нд | нд | нд | нд | нд | нд | нд | нд | нд | нд | нд | нд | нд | нд | нд | нд | нд | нд | нд | нд | нд | нд | нд | нд | нд | нд | нд | нд | нд | нд | нд | нд | нд | нд | нд | нд | нд | нд
1.3.2 | ... | нд | нд | нд | нд | нд | нд | нд | нд | нд | нд | нд | нд | нд | нд | нд | нд | нд | нд | нд | нд | нд | нд | нд | нд | нд | нд | нд | нд | нд | нд | нд | нд | нд | нд | нд | нд | нд | нд
1.3.3 | Модернизация, техническое перевооружение тепловых сетей, всего, в том числе: | нд | нд | нд | нд | нд | нд | нд | нд | нд | нд | нд | нд | нд | нд | нд | нд | нд | нд | нд | нд | нд | нд | нд | нд | нд | нд | нд | нд | нд | нд | нд | нд | нд | нд | нд | нд | нд | нд
1.3.3 | Наименование инвестиционного проекта | нд | нд | нд | нд | нд | нд | нд | нд | нд | нд | нд | нд | нд | нд | нд | нд | нд | нд | нд | нд | нд | нд | нд | нд | нд | нд | нд | нд | нд | нд | нд | нд | нд | нд | нд | нд | нд | нд
1.3.3 | Наименование инвестиционного проекта | нд | нд | нд | нд | нд | нд | нд | нд | нд | нд | нд | нд | нд | нд | нд | нд | нд | нд | нд | нд | нд | нд | нд | нд | нд | нд | нд | нд | нд | нд | нд | нд | нд | нд | нд | нд | нд | нд
1.3.3 | ... | нд | нд | нд | нд | нд | нд | нд | нд | нд | нд | нд | нд | нд | нд | нд | нд | нд | нд | нд | нд | нд | нд | нд | нд | нд | нд | нд | нд | нд | нд | нд | нд | нд | нд | нд | нд | нд | нд
1.3.4 | Модернизация, техническое перевооружение прочих объектов основных средств, всего, в том числе: | нд | нд | нд | нд | нд | нд | нд | нд | нд | нд | нд | нд | нд | нд | нд | нд | нд | нд | нд | нд | нд | нд | нд | нд | нд | нд | нд | нд | нд | нд | нд | нд | нд | нд | нд | нд | нд | нд
1.3.4 | Наименование инвестиционного проекта | нд | нд | нд | нд | нд | нд | нд | нд | нд |  |  |  |  | нд | [12 empty] | нд | нд | нд | нд | нд | нд | нд | нд | нд | нд | #VALUE! | #VALUE!
1.3.4 | Наименование инвестиционного проекта | 0 | 0 | 0 | 0 | 0 | 0 | 0 | 0 | 0 |  |  |  |  | 0 | [12 empty] | 0 | 0 | 0 | 0 | 0 | 0 | 0 | 0 | 0 | 0 | 0 | 0
1.3.4 | ... | 0 | 0 | 0 | 0 | 0 | 0 | 0 | 0 | 0 |  |  |  |  | 0 | [12 empty] | 0 | 0 | 0 | 0 | 0 | 0 | 0 | 0 | 0 | 0 | 0 | 0
1.4 | Инвестиционные проекты, реализация которых обуславливается схемами теплоснабжения, всего, в том числе: | нд | нд | нд | нд | нд | нд | нд | нд | нд | нд | нд | нд | нд | нд | нд | нд | нд | нд | нд | нд | нд | нд | нд | нд | нд | нд | нд | нд | нд | нд | нд | нд | нд | нд | нд | нд | нд | нд
1.4.1 | Наименование поселения (городского округа) | нд | нд | нд | нд | нд | нд | нд | нд | нд | нд | нд | нд | нд | нд | нд | нд | нд | нд | нд | нд | нд | нд | нд | нд | нд | нд | нд | нд | нд | нд | нд | нд | нд | нд | нд | нд | нд | нд
1.4.1.1 | Строительство, реконструкция, модернизация и техническое перевооружение источников тепловой энергии, всего, в том числе: | нд | нд | нд | нд | нд | нд | нд | нд | нд | нд | нд | нд | нд | нд | нд | нд | нд | нд | нд | нд | нд | нд | нд | нд | нд | нд | нд | нд | нд | нд | нд | нд | нд | нд | нд | нд | нд | нд
1.4.1.1 | Наименование инвестиционного проекта | нд | нд | нд | нд | нд | нд | нд | нд | нд | нд | нд | нд | нд | нд | нд | нд | нд | нд | нд | нд | нд | нд | нд | нд | нд | нд | нд | нд | нд | нд | нд | нд | нд | нд | нд | нд | нд | нд
1.4.1.1 | Наименование инвестиционного проекта | нд | нд | нд | нд | нд | нд | нд | нд | нд | нд | нд | нд | нд | нд | нд | нд | нд | нд | нд | нд | нд | нд | нд | нд | нд | нд | нд | нд | нд | нд | нд | нд | нд | нд | нд | нд | нд | нд
1.4.1.1 | ... | нд | нд | нд | нд | нд | нд | нд | нд | нд | нд | нд | нд | нд | нд | нд | нд | нд | нд | нд | нд | нд | нд | нд | нд | нд | нд | нд | нд | нд | нд | нд | нд | нд | нд | нд | нд | нд | нд
1.4.1.2 | Строительство, реконструкция, модернизация и техническое перевооружение тепловых сетей, всего, в том числе: | нд | нд | нд | нд | нд | нд | нд | нд | нд | нд | нд | нд | нд | нд | нд | нд | нд | нд | нд | нд | нд | нд | нд | нд | нд | нд | нд | нд | нд | нд | нд | нд | нд | нд | нд | нд | нд | нд
1.4.1.2 | Наименование инвестиционного проекта | нд | нд | нд | нд | нд | нд | нд | нд | нд | нд | нд | нд | нд | нд | нд | нд | нд | нд | нд | нд | нд | нд | нд | нд | нд | нд | нд | нд | нд | нд | нд | нд | нд | нд | нд | нд | нд | нд
1.4.1.2 | Наименование инвестиционного проекта | нд | нд | нд | нд | нд | нд | нд | нд | нд | нд | нд | нд | нд | нд | нд | нд | нд | нд | нд | нд | нд | нд | нд | нд | нд | нд | нд | нд | нд | нд | нд | нд | нд | нд | нд | нд | нд | нд
1.4.1.2 | ... | нд | нд | нд | нд | нд | нд | нд | нд | нд | нд | нд | нд | нд | нд | нд | нд | нд | нд | нд | нд | нд | нд | нд | нд | нд | нд | нд | нд | нд | нд | нд | нд | нд | нд | нд | нд | нд | нд
... | Наименование поселения (городского округа) | нд | нд | нд | нд | нд | нд | нд | нд | нд | нд | нд | нд | нд | нд | нд | нд | нд | нд | нд | нд | нд | нд | нд | нд | нд | нд | нд | нд | нд | нд | нд | нд | нд | нд | нд | нд | нд | нд
1.4.2 | Наименование поселения (городского округа) | нд | нд | нд | нд | нд | нд | нд | нд | нд | нд | нд | нд | нд | нд | нд | нд | нд | нд | нд | нд | нд | нд | нд | нд | нд | нд | нд | нд | нд | нд | нд | нд | нд | нд | нд | нд | нд | нд
1.4.2.1 | Строительство, реконструкция, модернизация и техническое перевооружение источников тепловой энергии, всего, в том числе: | нд | нд | нд | нд | нд | нд | нд | нд | нд | нд | нд | нд | нд | нд | нд | нд | нд | нд | нд | нд | нд | нд | нд | нд | нд | нд | нд | нд | нд | нд | нд | нд | нд | нд | нд | нд | нд | нд
1.4.2.1 | Наименование инвестиционного проекта | нд | нд | нд | нд | нд | нд | нд | нд | нд | нд | нд | нд | нд | нд | нд | нд | нд | нд | нд | нд | нд | нд | нд | нд | нд | нд | нд | нд | нд | нд | нд | нд | нд | нд | нд | нд | нд | нд
1.4.2.1 | Наименование инвестиционного проекта | нд | нд | нд | нд | нд | нд | нд | нд | нд | нд | нд | нд | нд | нд | нд | нд | нд | нд | нд | нд | нд | нд | нд | нд | нд | нд | нд | нд | нд | нд | нд | нд | нд | нд | нд | нд | нд | нд
... | ... | нд | нд | нд | нд | нд | нд | нд | нд | нд | нд | нд | нд | нд | нд | нд | нд | нд | нд | нд | нд | нд | нд | нд | нд | нд | нд | нд | нд | нд | нд | нд | нд | нд | нд | нд | нд | нд | нд
1.4.2.2 | Строительство, реконструкция, модернизация и техническое перевооружение тепловых сетей, всего, в том числе: | нд | нд | нд | нд | нд | нд | нд | нд | нд | нд | нд | нд | нд | нд | нд | нд | нд | нд | нд | нд | нд | нд | нд | нд | нд | нд | нд | нд | нд | нд | нд | нд | нд | нд | нд | нд | нд | нд
1.4.2.2 | Наименование инвестиционного проекта | нд | нд | нд | нд | нд | нд | нд | нд | нд | нд | нд | нд | нд | нд | нд | нд | нд | нд | нд | нд | нд | нд | нд | нд | нд | нд | нд | нд | нд | нд | нд | нд | нд | нд | нд | нд | нд | нд
1.4.2.2 | Наименование инвестиционного проекта | нд | нд | нд | нд | нд | нд | нд | нд | нд | нд | нд | нд | нд | нд | нд | нд | нд | нд | нд | нд | нд | нд | нд | нд | нд | нд | нд | нд | нд | нд | нд | нд | нд | нд | нд | нд | нд | нд
1.5 | Новое строительство, всего, в том числе: | нд | нд | нд | нд | нд | нд | нд | нд | нд | нд | нд | нд | нд | нд | нд | нд | нд | нд | нд | нд | нд | нд | нд | нд | нд | нд | нд | нд | нд | нд | нд | нд | нд | нд | нд | нд | нд | нд
1.5.1 | Новое строительство объектов по производству электрической энергии, всего, в том числе: | нд | нд | нд | нд | нд | нд | нд | нд | нд | нд | нд | нд | нд | нд | нд | нд | нд | нд | нд | нд | нд | нд | нд | нд | нд | нд | нд | нд | нд | нд | нд | нд | нд | нд | нд | нд | нд | нд
0 | Новое строительство объектов по производству электрической энергии, всего, в том числе: | нд | нд | нд | нд | нд | нд | нд | нд | нд | нд | нд | нд | нд | нд | нд | нд | нд | нд | нд | нд | нд | нд | нд | нд | нд | нд | нд | нд | нд | нд | нд | нд | нд | нд | нд | нд | нд | нд
0 | 0 | нд | нд | нд | нд | нд | нд | нд | нд | нд | нд | нд | нд | нд | нд | нд | нд | нд | нд | нд | нд | нд | нд | нд | нд | нд | нд | нд | нд | нд | нд | нд | нд | нд | нд | нд | нд | нд | нд
... | 0 | нд | нд | нд | нд | нд | нд | нд | нд | нд | нд | нд | нд | нд | нд | нд | нд | нд | нд | нд | нд | нд | нд | нд | нд | нд | нд | нд | нд | нд | нд | нд | нд | нд | нд | нд | нд | нд | нд
1.5.2 | Новое строительство котельных, всего, в том числе: | нд | нд | нд | нд | нд | нд | нд | нд | нд | нд | нд | нд | нд | нд | нд | нд | нд | нд | нд | нд | нд | нд | нд | нд | нд | нд | нд | нд | нд | нд | нд | нд | нд | нд | нд | нд | нд | нд
1.5.2 | Наименование инвестиционного проекта | нд | нд | нд | нд | нд | нд | нд | нд | нд | нд | нд | нд | нд | нд | нд | нд | нд | нд | нд | нд | нд | нд | нд | нд | нд | нд | нд | нд | нд | нд | нд | нд | нд | нд | нд | нд | нд | нд
1.5.2 | Наименование инвестиционного проекта | нд | нд | нд | нд | нд | нд | нд | нд | нд | нд | нд | нд | нд | нд | нд | нд | нд | нд | нд | нд | нд | нд | нд | нд | нд | нд | нд | нд | нд | нд | нд | нд | нд | нд | нд | нд | нд | нд
... | ... | нд | нд | нд | нд | нд | нд | нд | нд | нд | нд | нд | нд | нд | нд | нд | нд | нд | нд | нд | нд | нд | нд | нд | нд | нд | нд | нд | нд | нд | нд | нд | нд | нд | нд | нд | нд | нд | нд
1.5.3 | Новое строительство тепловых сетей, всего, в том числе: | нд | нд | нд | нд | нд | нд | нд | нд | нд | нд | нд | нд | нд | нд | нд | нд | нд | нд | нд | нд | нд | нд | нд | нд | нд | нд | нд | нд | нд | нд | нд | нд | нд | нд | нд | нд | нд | нд
1.5.3 | Наименование инвестиционного проекта | нд | нд | нд | нд | нд | нд | нд | нд | нд | нд | нд | нд | нд | нд | нд | нд | нд | нд | нд | нд | нд | нд | нд | нд | нд | нд | нд | нд | нд | нд | нд | нд | нд | нд | нд | нд | нд | нд
1.5.3 | Наименование инвестиционного проекта | нд | нд | нд | нд | нд | нд | нд | нд | нд | нд | нд | нд | нд | нд | нд | нд | нд | нд | нд | нд | нд | нд | нд | нд | нд | нд | нд | нд | нд | нд | нд | нд | нд | нд | нд | нд | нд | нд
... | ... | нд | нд | нд | нд | нд | нд | нд | нд | нд | нд | нд | нд | нд | нд | нд | нд | нд | нд | нд | нд | нд | нд | нд | нд | нд | нд | нд | нд | нд | нд | нд | нд | нд | нд | нд | нд | нд | нд
1.5.4 | Прочее новое строительство, всего, в том числе: | нд | нд | нд | нд | нд | нд | нд | нд | нд | нд | нд | нд | нд | нд | нд | нд | нд | нд | нд | нд | нд | нд | нд | нд | нд | нд | нд | нд | нд | нд | нд | нд | нд | нд | нд | нд | нд | нд
0 | 0 | нд | нд | нд | нд | нд | нд | нд | нд | нд | нд | нд | нд | нд | нд | нд | нд | нд | нд | нд | нд | нд | нд | нд | нд | нд | нд | нд | нд | нд | нд | нд | нд | нд | нд | нд | нд | нд | нд
1.5.4 | Наименование инвестиционного проекта | нд | нд | нд | нд | нд | нд | нд | нд | нд | нд | нд | нд | нд | нд | нд | нд | нд | нд | нд | нд | нд | нд | нд | нд | нд | нд | нд | нд | нд | нд | нд | нд | нд | нд | нд | нд | нд | нд
... | ... | нд | нд | нд | нд | нд | нд | нд | нд | нд | нд | нд | нд | нд | нд | нд | нд | нд | нд | нд | нд | нд | нд | нд | нд | нд | нд | нд | нд | нд | нд | нд | нд | нд | нд | нд | нд | нд | нд
1.6 | Покупка земельных участков для целей реализации инвестиционных проектов, всего, в том числе: | нд | нд | нд | нд | нд | нд | нд | нд | нд | нд | нд | нд | нд | нд | нд | нд | нд | нд | нд | нд | нд | нд | нд | нд | нд | нд | нд | нд | нд | нд | нд | нд | нд | нд | нд | нд | нд | нд
1.6 | Наименование инвестиционного проекта | 0 | 0 | 0 | 0 | 0 | 0 | нд | нд | 0 |  |  |  |  | 0 | [12 empty] | 0 | 0 | 0 | 0 | 0 | 0 | 0 | 0 | 0 | 0 | 0 | 0
1.6 | Наименование инвестиционного проекта | 0 | 0 | 0 | 0 | 0 | 0 | нд | нд | 0 |  |  |  |  | 0 | [12 empty] | 0 | 0 | 0 | 0 | 0 | 0 | 0 | 0 | 0 | 0 | 0 | 0
... | ... | 0 | 0 | 0 | 0 | 0 | 0 | нд | нд | 0 |  |  |  |  | 0 | [12 empty] | 0 | 0 | 0 | 0 | 0 | 0 | 0 | 0 | 0 | 0 | 0 | 0
1.7 | Прочие инвестиционные проекты, всего, в том числе: | Г |  |  |  |  | 248.8969 | нд | 0 | 248.8969 | 0 | 0 | 0 | 0 | 0 | 0 | 0 | 0 | 0 | 0 | 0 | 0 | 0 | 0 | 0 | 0 | 0 | 66.6646 | 0 | 50.9352 | 0 | 0 | 0 | 0 | 0 | 20.8471 | 0 | 138.4468 | 0
1.7.1 | Создание интеллектуальной системы учета электрической энергии | М_ЗР.2 | Н | 2021 | 2027 | нд | 115.1771 | нд | 0 | 115.1771 | 0 | 0 | 0 | 0 | 0 | 0 | 0 | 0 | 0 | 0 | 0 | 0 | 0 | 0 | 0 | 0 | 0 | 22.6605 | 0 | 15.3777 | 0 | 0 | 0 | 0 | 0 | 3.4063 | 0 | 41.4445 | 0
1.7.2 | Обеспечение безопасности и антитеррористической защищенности объектов производства электрической энергии объекты топливно-энергетического комплекса, в том числе: | N_ЗР.3 | Н | 2022 | 2027 | нд | 133.7198 | нд | 0 | 133.7198 | 0 | 0 | 0 | 0 | 0 | 0 | 0 | 0 | 0 | 0 | 0 | 0 | 0 | 0 | 0 | 0 | 0 | 44.0041 | 0 | 35.5574 | 0 | 0 | 0 | 0 | 0 | 17.4408 | 0 | 97.0023 | 0
1.7.2.1 | Устройство объектов систем безопасности и антитеррористической защищенности ДЭС п. Нельмин-Нос | нд | Н | 2022 | 2024 | нд | 13.5246 | нд | 0 | 13.5246 | 0 | 0 | 0 | 0 | 0 | 0 | 0 | 0 | 0 | 0 | 0 | 0 | 0 | 0 | 0 | 0 | 0 | 0 | 0 | 13.5246 | 0 | 0 | 0 | 0 | 0 | 0 | 0 | 13.5246 | 0
1.7.2.2 | Устройство объектов систем безопасности и антитеррористической защищенности ДЭС п. Бугрино | нд | Н | 2022 | 2024 | нд | 13.5246 | нд | 0 | 13.5246 | 0 | 0 | 0 | 0 | 0 | 0 | 0 | 0 | 0 | 0 | 0 | 0 | 0 | 0 | 0 | 0 | 0 | 0 | 0 | 13.5246 | 0 | 0 | 0 | 0 | 0 | 0 | 0 | 13.5246 | 0
1.7.2.3 | Устройство объектов систем безопасности и антитеррористической защищенности ДЭС п. Усть-Кара | нд | Н | 2022 | 2024 | нд | 8.5083 | нд | 0 | 8.5083 | 0 | 0 | 0 | 0 | 0 | 0 | 0 | 0 | 0 | 0 | 0 | 0 | 0 | 0 | 0 | 0 | 0 | 0 | 0 | 8.5083 | 0 | 0 | 0 | 0 | 0 | 0 | 0 | 8.5083 | 0
1.7.2.4 | Устройство объектов систем безопасности и антитеррористической защищенности ДЭС с. Коткино | нд | Н | 2022 | 2023 | нд | 13.1572 | нд | 0 | 13.1572 | 0 | 0 | 0 | 0 | 0 | 0 | 0 | 0 | 0 | 0 | 0 | 0 | 0 | 0 | 0 | 0 | 0 | 13.1572 | 0 | 0 | 0 | 0 | 0 | 0 | 0 | 0 | 0 | 13.1572 | 0
1.7.2.5 | Устройство объектов систем безопасности и антитеррористической защищенности ДЭС д. Устье | нд | Н | 2022 | 2025 | нд | 8.4487 | нд | 0 | 8.4487 | 0 | 0 | 0 | 0 | 0 | 0 | 0 | 0 | 0 | 0 | 0 | 0 | 0 | 0 | 0 | 0 | 0 | 0 | 0 | 0 | 0 | 0 | 0 | 0 | 0 | 0 | 0 | 0 | 0
1.7.2.6 | Устройство объектов систем безопасности и антитеррористической защищенности ДЭС п. Харута | нд | Н | 2022 | 2023 | нд | 8.9916 | нд | 0 | 8.9916 | 0 | 0 | 0 | 0 | 0 | 0 | 0 | 0 | 0 | 0 | 0 | 0 | 0 | 0 | 0 | 0 | 0 | 8.9916 | 0 | 0 | 0 | 0 | 0 | 0 | 0 | 0 | 0 | 8.9916 | 0
1.7.2.7 | Устройство объектов систем безопасности и антитеррористической защищенности ДЭС с. Оксино | нд | Н | 2022 | 2025 | нд | 8.7307 | нд | 0 | 8.7307 | 0 | 0 | 0 | 0 | 0 | 0 | 0 | 0 | 0 | 0 | 0 | 0 | 0 | 0 | 0 | 0 | 0 | 0 | 0 | 0 | 0 | 0 | 0 | 0 | 0 | 0 | 0 | 0 | 0
1.7.2.8 | Устройство объектов систем безопасности и антитеррористической защищенности ДЭС д. Андег | нд | Н | 2022 | 2026 | нд | 8.7636 | нд | 0 | 8.7636 | 0 | 0 | 0 | 0 | 0 | 0 | 0 | 0 | 0 | 0 | 0 | 0 | 0 | 0 | 0 | 0 | 0 | 0 | 0 | 0 | 0 | 0 | 0 | 0 | 0 | 0 | 0 | 0 | 0
1.7.2.9 | Устройство объектов систем безопасности и антитеррористической защищенности ДЭС с. Великовисочное | нд | Н | 2022 | 2023 | нд | 13.1572 | нд | 0 | 13.1572 | 0 | 0 | 0 | 0 | 0 | 0 | 0 | 0 | 0 | 0 | 0 | 0 | 0 | 0 | 0 | 0 | 0 | 13.1572 | 0 | 0 | 0 | 0 | 0 | 0 | 0 | 0 | 0 | 13.1572 | 0
1.7.2.10 | Устройство объектов систем безопасности и антитеррористической защищенности ДЭС п. Хорей-Вер | нд | Н | 2022 | 2023 | нд | 8.698 | нд | 0 | 8.698 | 0 | 0 | 0 | 0 | 0 | 0 | 0 | 0 | 0 | 0 | 0 | 0 | 0 | 0 | 0 | 0 | 0 | 8.698 | 0 | 0 | 0 | 0 | 0 | 0 | 0 | 0 | 0 | 8.698 | 0
1.7.2.11 | Устройство объектов систем безопасности и антитеррористической защищенности ДЭС с. Ома | нд | Н | 2022 | 2026 | нд | 9.7281 | нд | 0 | 9.7281 | 0 | 0 | 0 | 0 | 0 | 0 | 0 | 0 | 0 | 0 | 0 | 0 | 0 | 0 | 0 | 0 | 0 | 0 | 0 | 0 | 0 | 0 | 0 | 0 | 0 | 0 | 0 | 0 | 0
1.7.2.12 | Устройство объектов систем безопасности и антитеррористической защищенности ДЭС д. Каратайка | нд | Н | 2022 | 2027 | нд | 8.8247 | нд | 0 | 8.8247 | 0 | 0 | 0 | 0 | 0 | 0 | 0 | 0 | 0 | 0 | 0 | 0 | 0 | 0 | 0 | 0 | 0 | 0 | 0 | 0 | 0 | 0 | 0 | 0 | 0 | 8.3252 | 0 | 8.3252 | 0
1.7.2.13 | Устройство объектов систем безопасности и антитеррористической защищенности ДЭС с. Несь | нд | Н | 2022 | 2027 | нд | 9.6626 | нд | 0 | 9.6626 | 0 | 0 | 0 | 0 | 0 | 0 | 0 | 0 | 0 | 0 | 0 | 0 | 0 | 0 | 0 | 0 | 0 | 0 | 0 | 0 | 0 | 0 | 0 | 0 | 0 | 9.1157 | 0 | 9.1157 | 0
0 | 0 |  | 0 | 0 | 0 | 0 | 0 | 0 | 0 | 0 |  |  |  |  | 0 | [12 empty] | 0 | 0 | 0 | 0 | 0 | 0 | 0 | 0 | 0 | 0 | 0 | 0
1.7 | Наименование инвестиционного проекта |  | 0 | 0 | 0 | 0 | 0 | 0 | 0 | 0 |  |  |  |  | 0 | [12 empty] | 0 | 0 | 0 | 0 | 0 | 0 | 0 | 0 | 0 | 0 | 0 | 0
1.7 | Наименование инвестиционного проекта |  | 0 | 0 | 0 | 0 | 0 | 0 | 0 | 0 |  |  |  |  | 0 | [12 empty] | 0 | 0 | 0 | 0 | 0 | 0 | 0 | 0 | 0 | 0 | 0 | 0

## Пр 3
Приложение № 3 к приказу Минэнерго России от 14.06.2016 № 533
Форма 3. План ввода основных средств
[10 empty] | Инвестиционная программа | Муниципальное предприятие Заполярного района "Севержилкомсервис"
полное наименование субъекта электроэнергетики
[12 empty] | Год раскрытия информации: | 2022 | год
Утвержденные плановые значения показателей приведены в соответствии с
реквизиты решения органа исполнительной власти, утвердившего инвестиционную программу
Номер группы инвести-ционных проектов | Наименование инвестиционного проекта (группы инвестиционных проектов) | Идентифи-катор инвестицион-ного проекта | Первоначальная стоимость принимаемых к учету основных средств и нематериальных активов, млн. рублей (без НДС) |  | Принятие основных средств и нематериальных активов к бухгалтерскому учету | [27 empty] | Принятие основных средств и нематериальных активов к бухгалтерскому учету | [55 empty] | Краткое обоснование корректировки утвержденного плана
[5 empty] | 2023 | [13 empty] | 2024 | [13 empty] | 2025 | [13 empty] | 2026 | [13 empty] | 2027 | [13 empty] | Итого за период реализации инвестиционной программы
[5 empty] | План (Утвержденный план) | [6 empty] | Факт (Предложение по корректировке утвержденного плана) | [6 empty] | План (Утвержденный план) | [6 empty] | Факт (Предложение по корректировке утвержденного плана) | [6 empty] | План (Утвержденный план) | [6 empty] | Факт (Предложение по корректировке утвержденного плана) | [6 empty] | План (Утвержденный план) | [6 empty] | Факт (Предложение по корректировке утвержденного плана) | [6 empty] | План (Утвержденный план) | [6 empty] | Факт (Предложение по корректировке утвержденного плана) | [6 empty] | План | [6 empty] | Предложение по корректировке утвержденного плана
|  |  | План | Предложение по корректировке утвержденного плана | нематериальные активы | основные средства | [5 empty] | нематериальные активы | основные средства | [5 empty] | нематериальные активы | основные средства | [5 empty] | нематериальные активы | основные средства | [5 empty] | нематериальные активы | основные средства | [5 empty] | нематериальные активы | основные средства | [5 empty] | нематериальные активы | основные средства | [5 empty] | нематериальные активы | основные средства | [5 empty] | нематериальные активы | основные средства | [5 empty] | нематериальные активы | основные средства | [5 empty] | нематериальные активы | основные средства | [5 empty] | нематериальные активы | основные средства
[5 empty] | млн. рублей (без НДС) | млн. рублей (без НДС) | МВт | Гкал/ч | км ТС | МВ×А | Другое | млн. рублей (без НДС) | млн. рублей (без НДС) | МВт | Гкал/ч | км ТС | МВ×А | Другое | млн. рублей (без НДС) | млн. рублей (без НДС) | МВт | Гкал/ч | км ТС | МВ×А | Другое | млн. рублей (без НДС) | млн. рублей (без НДС) | МВт | Гкал/ч | км ТС | МВ×А | Другое | млн. рублей (без НДС) | млн. рублей (без НДС) | МВт | Гкал/ч | км ТС | МВ×А | Другое | млн. рублей (без НДС) | млн. рублей (без НДС) | МВт | Гкал/ч | км ТС | МВ×А | Другое | млн. рублей (без НДС) | млн. рублей (без НДС) | МВт | Гкал/ч | км ТС | МВ×А | Другое | млн. рублей (без НДС) | млн. рублей (без НДС) | МВт | Гкал/ч | км ТС | МВ×А | Другое | млн. рублей (без НДС) | млн. рублей (без НДС) | МВт | Гкал/ч | км ТС | МВ×А | Другое | млн. рублей (без НДС) | млн. рублей (без НДС) | МВт | Гкал/ч | км ТС | МВ×А | Другое | млн. рублей (без НДС) | млн. рублей (без НДС) | МВт | Гкал/ч | км ТС | МВ×А | Другое | млн. рублей (без НДС) | млн. рублей (без НДС) | МВт | Гкал/ч | км ТС | МВ×А | Другое
1 | 2 | 3 | 4 | 5 | 6.1.1 | 6.1.2 | 6.1.3 | 6.1.4 | 6.1.5 | 6.1.6 | 6.1.7 | 6.2.1 | 6.2.2 | 6.2.3 | 6.2.4 | 6.2.5 | 6.2.6 | 6.2.7 | 7.1.1 | 7.1.2 | 7.1.3 | 7.1.4 | 7.1.5 | 7.1.6 | 7.1.7 | 7.2.1 | 7.2.2 | 7.2.3 | 7.2.4 | 7.2.5 | 7.2.6 | 7.2.7 | 7.3.1 | 7.3.2 | 7.3.3 | 7.3.4 | 7.3.5 | 7.3.6 | 7.3.7 | 7.4.1 | 7.4.2 | 7.4.3 | 7.4.4 | 7.4.5 | 7.4.6 | 7.4.7 | 7.5.1 | 7.5.2 | 7.5.3 | 7.5.4 | 7.5.5 | 7.5.6 | 7.5.7 | 7.6.1 | 7.6.2 | 7.6.3 | 7.6.4 | 7.6.5 | 7.6.6 | 7.6.7 | 7.5.1 | 7.5.2 | 7.5.3 | 7.5.4 | 7.5.5 | 7.5.6 | 7.5.7 | 7.6.1 | 7.6.2 | 7.6.3 | 7.6.4 | 7.6.5 | 7.6.6 | 7.6.7 | 8.1.1 | 8.1.2 | 8.1.3 | 8.1.4 | 8.1.5 | 8.1.6 | 8.1.7 | 8.2.1 | 8.2.2 | 8.2.3 | 8.2.4 | 8.2.5 | 8.2.6 | 8.2.7 | 9
0 | ВСЕГО по инвестиционной программе, в том числе: | 0 | 539.9456 | 0 | 0 | 130.6113 | 1.18 | 0 | 0 | 0 | 0 | 0 | 0 | 0 | 0 | 0 | 0 | 0 | 0 | 98.2409 | 0.315 | 0 | 0 | 0 | 0 | 0 | 0 | 0 | 0 | 0 | 0 | 0 | 0 | 78.9024 | 0.8 | 0 | 0 | 0 | 0 | 0 | 0 | 0 | 0 | 0 | 0 | 0 | 0 | 62.9723 | 0 | 0 | 0 | 0 | 0 | 0 | 0 | 0 | 0 | 0 | 0 | 0 | 0 | 20.8471 | 0 | 0 | 0 | 0 | 0 | 0 | 0 | 0 | 0 | 0 | 0 | 0 | 0 | 391.574 | 2.295 | 0 | 0 | 0 | 0 | 0 | 0 | 0 | 0 | 0 | 0 | 0
0.1 | Технологическое присоединение (подключение), всего | Г | нд | нд | нд | нд | нд | нд | нд | нд | нд | нд | нд | нд | нд | нд | нд | нд | нд | нд | нд | нд | нд | нд | нд | нд | нд | нд | нд | нд | нд | нд | нд | нд | нд | нд | нд | нд | нд | нд | нд | нд | нд | нд | нд | нд | нд | нд | нд | нд | нд | нд | нд | нд | нд | нд | нд | нд | нд | нд | нд | нд | нд | нд | нд | нд | нд | нд | нд | нд | нд | нд | нд | нд | нд | нд | нд | нд | нд | нд | нд | нд | нд | нд | нд | нд | нд | нд
0.2 | Реконструкция, всего | Г | нд | нд | нд | нд | нд | нд | нд | нд | нд | нд | нд | нд | нд | нд | нд | нд | нд | нд | нд | нд | нд | нд | нд | нд | нд | нд | нд | нд | нд | нд | нд | нд | нд | нд | нд | нд | нд | нд | нд | нд | нд | нд | нд | нд | нд | нд | нд | нд | нд | нд | нд | нд | нд | нд | нд | нд | нд | нд | нд | нд | нд | нд | нд | нд | нд | нд | нд | нд | нд | нд | нд | нд | нд | нд | нд | нд | нд | нд | нд | нд | нд | нд | нд | нд | нд | нд
0.3 | Модернизация, техническое перевооружение, всего | Г | 291.0487 | нд | 0 | 63.9468 | 1.18 | 0 | 0 | 0 | 0 | 0 | 0 | 0 | 0 | 0 | 0 | 0 | 0 | 47.3057 | 0.315 | 0 | 0 | 0 | 0 | 0 | 0 | 0 | 0 | 0 | 0 | 0 | 0 | 54.3017 | 0.8 | 0 | 0 | 0 | 0 | 0 | 0 | 0 | 0 | 0 | 0 | 0 | 0 | 38.6137 | 0 | 0 | 0 | 0 | 0 | 0 | 0 | 0 | 0 | 0 | 0 | 0 | 0 | 0 | 0 | 0 | 0 | 0 | 0 | 0 | 0 | 0 | 0 | 0 | 0 | 0 | 0 | 204.1679 | 2.295 | 0 | 0 | 0 | 0 | 0 | 0 | 0 | 0 | 0 | 0 | 0
0.4 | Инвестиционные проекты, реализация которых обуславливается схемами теплоснабжения, всего | Г | нд | нд | нд | нд | нд | нд | нд | нд | 0 | нд | нд | нд | нд | нд | нд | нд | нд | нд | нд | нд | нд | нд | нд | нд | нд | нд | нд | нд | нд | нд | нд | нд | нд | нд | нд | нд | нд | нд | нд | нд | нд | нд | нд | нд | нд | нд | нд | нд | нд | нд | нд | нд | нд | нд | нд | нд | нд | нд | нд | нд | нд | нд | нд | нд | нд | нд | нд | нд | нд | нд | нд | нд | нд | нд | нд | нд | нд | нд | нд | нд | нд | нд | нд | нд | 0 | 0
0.5 | Новое строительство, всего | Г | нд | нд | нд | нд | нд | нд | нд | нд | 0 | нд | нд | нд | нд | нд | нд | нд | нд | нд | нд | нд | нд | нд | нд | нд | нд | нд | нд | нд | нд | нд | нд | нд | нд | нд | нд | нд | нд | нд | нд | нд | нд | нд | нд | нд | нд | нд | нд | нд | нд | нд | нд | нд | нд | нд | нд | нд | нд | нд | нд | нд | нд | нд | нд | нд | нд | нд | нд | нд | нд | нд | нд | нд | нд | нд | нд | нд | нд | нд | нд | нд | нд | нд | нд | нд | 0 | 0
0.6 | Покупка земельных участков для целей реализации инвестиционных проектов, всего | Г | нд | нд | нд | нд | нд | нд | нд | нд | 0 | нд | нд | нд | нд | нд | нд | нд | нд | нд | нд | нд | нд | нд | нд | нд | нд | нд | нд | нд | нд | нд | нд | нд | нд | нд | нд | нд | нд | нд | нд | нд | нд | нд | нд | нд | нд | нд | нд | нд | нд | нд | нд | нд | нд | нд | нд | нд | нд | нд | нд | нд | нд | нд | нд | нд | нд | нд | нд | нд | нд | нд | нд | нд | нд | нд | нд | нд | нд | нд | нд | нд | нд | нд | нд | нд | 0 | 0
0.7 | Прочие инвестиционные проекты, всего | Г | 248.8969 | нд | 0 | 66.6646 | 0 | 0 | 0 | 0 | 0 | 0 | 0 | 0 | 0 | 0 | 0 | 0 | 0 | 50.9352 | 0 | 0 | 0 | 0 | 0 | 0 | 0 | 0 | 0 | 0 | 0 | 0 | 0 | 24.6007 | 0 | 0 | 0 | 0 | 0 | 0 | 0 | 0 | 0 | 0 | 0 | 0 | 0 | 24.3586 | 0 | 0 | 0 | 0 | 0 | 0 | 0 | 0 | 0 | 0 | 0 | 0 | 0 | 20.8471 | 0 | 0 | 0 | 0 | 0 | 0 | 0 | 0 | 0 | 0 | 0 | 0 | 0 | 187.4062 | 0 | 0 | 0 | 0 | 0 | 0 | 0 | 0 | 0 | 0 | 0 | 0
0 | 0 | 0 | 0
1 | Ненецкий автономный окгуг | 0 | 539.9456 | нд | 0 | 130.6113 | 1.18 | 0 | 0 | 0 | 0 | 0 | 0 | 0 | 0 | 0 | 0 | 0 | 0 | 98.2409 | 0.315 | 0 | 0 | 0 | 0 | 0 | 0 | 0 | 0 | 0 | 0 | 0 | 0 | 78.9024 | 0.8 | 0 | 0 | 0 | 0 | 0 | 0 | 0 | 0 | 0 | 0 | 0 | 0 | 62.9723 | 0 | 0 | 0 | 0 | 0 | 0 | 0 | 0 | 0 | 0 | 0 | 0 | 0 | 20.8471 | 0 | 0 | 0 | 0 | 0 | 0 | 0 | 0 | 0 | 0 | 0 | 0 | 0 | 391.574 | 2.295 | 0 | 0 | 0 | 0 | 0 | 0 | 0 | 0 | 0 | 0 | 0
1.1 | Технологическое присоединение (подключение), всего, в том числе: | Г | 0 | нд | нд | 0 | 0 | 0 | 0 | 0 | 0 | [7 empty] | 0 | 0 | 0 | 0 | 0 | 0 | 0 | 0 | 0 | 0 | 0 | 0 | 0 | 0 | 0 | 0 | 0 | 0 | 0 | 0 | 0 | 0 | 0 | 0 | 0 | 0 | 0 | 0 | 0 | 0 | 0 | 0 | 0 | 0 | 0 | 0 | 0 | 0 | 0 | 0 | 0 | 0 | 0 | 0 | 0 | 0 | 0 | 0 | 0 | 0 | 0 | 0 | 0 | 0 | 0 | 0 | 0 | 0 | 0 | 0 | 0 | 0 | 0 | 0 | 0 | 0 | 0 | 0 | 0 | 0
1.1.1 | Технологическое присоединение энергопринимающих устройств потребителей, объектов электросетевого хозяйства к распределительным устройствам объектов по производству электрической энергии, всего, в том числе: | Г | 0 | 0 | 0 | 0 | 0 | 0 | 0 | 0 | 0 | 0 | 0 | 0 | 0 | 0 | 0 | 0 | 0 | 0 | 0 | 0 | 0 | 0 | 0 | 0 | 0 | 0 | 0 | 0 | 0 | 0 | 0 | 0 | 0 | 0 | 0 | 0 | 0 | 0 | 0 | 0 | 0 | 0 | 0 | 0 | 0 | 0 | 0 | 0 | 0 | 0 | 0 | 0 | 0 | 0 | 0 | 0 | 0 | 0 | 0 | 0 | 0 | 0 | 0 | 0 | 0 | 0 | 0 | 0 | 0 | 0 | 0 | 0 | 0 | 0 | 0 | 0 | 0 | 0 | 0 | 0 | 0 | 0 | 0 | 0 | 0 | 0
1.1.1.1 | Наименование объекта по производству электрической энергии, всего, в том числе: | 0 | 0
1.1.1.1 | Наименование инвестиционного проекта | 0 | 0
1.1.1.1 | Наименование инвестиционного проекта | 0 | 0
1.1.1.2 | Наименование объекта по производству электрической энергии, всего, в том числе: | 0 | 0
1.1.1.2 | Наименование инвестиционного проекта | 0 | 0
1.1.1.2 | Наименование инвестиционного проекта | 0 | 0
1.1.2 | Технологическое присоединение объектов по производству электрической энергии к электрическим сетям, всего, в том числе: | Г | 0 | 0 | 0 | 0 | 0 | 0 | 0 | 0 | 0 | 0 | 0 | 0 | 0 | 0 | 0 | 0 | 0 | 0 | 0 | 0 | 0 | 0 | 0 | 0 | 0 | 0 | 0 | 0 | 0 | 0 | 0 | 0 | 0 | 0 | 0 | 0 | 0 | 0 | 0 | 0 | 0 | 0 | 0 | 0 | 0 | 0 | 0 | 0 | 0 | 0 | 0 | 0 | 0 | 0 | 0 | 0 | 0 | 0 | 0 | 0 | 0 | 0 | 0 | 0 | 0 | 0 | 0 | 0 | 0 | 0 | 0 | 0 | 0 | 0 | 0 | 0 | 0 | 0 | 0 | 0 | 0 | 0 | 0 | 0 | 0 | 0
1.1.2.1 | Наименование объекта по производству электрической энергии, всего, в том числе: | 0 | 0
1.1.2.1 | Наименование инвестиционного проекта | 0 | 0
... | ... | 0 | 0
1.1.2.2 | Наименование объекта по производству электрической энергии, всего, в том числе: | 0 | 0
1.1.2.2 | Наименование инвестиционного проекта | 0 | 0
... | ... | 0 | 0
1.1.3 | Подключение теплопотребляющих установок потребителей тепловой энергии к системе теплоснабжения, всего, в том числе: | Г | 0 | 0 | 0 | 0 | 0 | 0 | 0 | 0 | 0 | 0 | 0 | 0 | 0 | 0 | 0 | 0 | 0 | 0 | 0 | 0 | 0 | 0 | 0 | 0 | 0 | 0 | 0 | 0 | 0 | 0 | 0 | 0 | 0 | 0 | 0 | 0 | 0 | 0 | 0 | 0 | 0 | 0 | 0 | 0 | 0 | 0 | 0 | 0 | 0 | 0 | 0 | 0 | 0 | 0 | 0 | 0 | 0 | 0 | 0 | 0 | 0 | 0 | 0 | 0 | 0 | 0 | 0 | 0 | 0 | 0 | 0 | 0 | 0 | 0 | 0 | 0 | 0 | 0 | 0 | 0 | 0 | 0 | 0 | 0 | 0 | 0
1.1.3.1 | Подключение теплопотребляющих установок потребителей тепловой энергии, подключаемая тепловая нагрузка которых не превышает 0,1 Гкал/ч, к системе теплоснабжения, всего, в том числе: | 0 | 0
1.1.3.1 | Наименование инвестиционного проекта | 0 | 0
1.1.3.1 | Наименование инвестиционного проекта | 0 | 0
... | ... | 0 | 0
1.1.3.2 | Подключение теплопотребляющих установок потребителей тепловой энергии, подключаемая тепловая нагрузка которых более 0,1 Гкал/ч и не превышает 1,5 Гкал/ч, к системе теплоснабжения, всего, в том числе: | 0 | 0
1.1.3.2 | Наименование инвестиционного проекта | 0 | 0
1.1.3.2 | Наименование инвестиционного проекта | 0 | 0
... | ... | 0 | 0
1.1.3.3 | Подключение теплопотребляющих установок потребителей тепловой энергии, подключаемая тепловая нагрузка которых более 1,5 Гкал/ч, к системе теплоснабжения, всего, в том числе: | 0 | 0
1.1.3.3 | Наименование инвестиционного проекта | 0 | 0
1.1.3.3 | Наименование инвестиционного проекта | 0 | 0
... | ... | 0 | 0
1.1.3.4 | Строительство, реконструкция, модернизация и (или) техническое перевооружение источников тепловой энергии в целях подключения теплопотребляющих установок потребителей тепловой энергии к системе теплоснабжения, всего, в том числе: | 0 | 0
1.1.3.4 | Наименование инвестиционного проекта | 0 | 0
1.1.3.4 | Наименование инвестиционного проекта | 0 | 0
... | ... | 0 | 0
1.1.3.5 | Строительство, реконструкция, модернизация и (или) техническое перевооружение тепловых сетей в целях подключения теплопотребляющих установок потребителей тепловой энергии к системе теплоснабжения, всего, в том числе: | 0 | 0
1.1.3.5 | Наименование инвестиционного проекта | 0 | 0
1.1.3.5 | Наименование инвестиционного проекта | 0 | 0
... | ... | 0 | 0
1.1.4 | Подключение объектов теплоснабжения к системам теплоснабжения, всего, в том числе: | Г | 0 | 0 | 0 | 0 | 0 | 0 | 0 | 0 | 0 | 0 | 0 | 0 | 0 | 0 | 0 | 0 | 0 | 0 | 0 | 0 | 0 | 0 | 0 | 0 | 0 | 0 | 0 | 0 | 0 | 0 | 0 | 0 | 0 | 0 | 0 | 0 | 0 | 0 | 0 | 0 | 0 | 0 | 0 | 0 | 0 | 0 | 0 | 0 | 0 | 0 | 0 | 0 | 0 | 0 | 0 | 0 | 0 | 0 | 0 | 0 | 0 | 0 | 0 | 0 | 0 | 0 | 0 | 0 | 0 | 0 | 0 | 0 | 0 | 0 | 0 | 0 | 0 | 0 | 0 | 0 | 0 | 0 | 0 | 0 | 0 | 0
1.1.4 | Наименование инвестиционного проекта | 0 | 0
... | ... | 0 | 0
1.2 | Реконструкция объектов по производству электрической энергии, объектов теплоснабжения и прочих объектов основных средств, всего, в том числе: | Г | 0 | нд | нд | 0 | 0 | 0 | 0 | 0 | 0 | 0 | 0 | 0 | 0 | 0 | 0 | 0 | 0 | 0 | 0 | 0 | 0 | 0 | 0 | 0 | 0 | 0 | 0 | 0 | 0 | 0 | 0 | 0 | 0 | 0 | 0 | 0 | 0 | 0 | 0 | 0 | 0 | 0 | 0 | 0 | 0 | 0 | 0 | 0 | 0 | 0 | 0 | 0 | 0 | 0 | 0 | 0 | 0 | 0 | 0 | 0 | 0 | 0 | 0 | 0 | 0 | 0 | 0 | 0 | 0 | 0 | 0 | 0 | 0 | 0 | 0 | 0 | 0 | 0 | 0 | 0 | 0 | 0 | 0 | 0 | 0 | 0
1.2.1 | Реконструкция объектов по производству электрической энергии всего, в том числе: | 0 | 0 | 0 | 0 | 0 | 0 | 0 | 0 | 0 | 0 | 0 | 0 | 0 | 0 | 0 | 0 | 0 | 0 | 0 | 0 | 0 | 0 | 0 | 0 | 0 | 0 | 0 | 0 | 0 | 0 | 0 | 0 | 0 | 0 | 0 | 0 | 0 | 0 | 0 | 0 | 0 | 0 | 0 | 0 | 0 | 0 | 0 | 0 | 0 | 0 | 0 | 0 | 0 | 0 | 0 | 0 | 0 | 0 | 0 | 0 | 0 | 0 | 0 | 0 | 0 | 0 | 0 | 0 | 0 | 0 | 0 | 0 | 0 | 0 | 0 | 0 | 0 | 0 | 0 | 0 | 0 | 0 | 0 | 0 | 0 | 0 | 0
1.2.1 | Наименование инвестиционного проекта | 0 | 0
1.2.1 | Наименование инвестиционного проекта | 0 | 0
... | ... | 0 | 0
1.2.2 | Реконструкция котельных, всего, в том числе: | 0 | 0 | 0 | 0 | 0 | 0 | 0 | 0 | 0 | 0 | 0 | 0 | 0 | 0 | 0 | 0 | 0 | 0 | 0 | 0 | 0 | 0 | 0 | 0 | 0 | 0 | 0 | 0 | 0 | 0 | 0 | 0 | 0 | 0 | 0 | 0 | 0 | 0 | 0 | 0 | 0 | 0 | 0 | 0 | 0 | 0 | 0 | 0 | 0 | 0 | 0 | 0 | 0 | 0 | 0 | 0 | 0 | 0 | 0 | 0 | 0 | 0 | 0 | 0 | 0 | 0 | 0 | 0 | 0 | 0 | 0 | 0 | 0 | 0 | 0 | 0 | 0 | 0 | 0 | 0 | 0 | 0 | 0 | 0 | 0 | 0 | 0
1.2.2 | Наименование инвестиционного проекта | 0 | 0
1.2.2 | Наименование инвестиционного проекта | 0 | 0
... | ... | 0 | 0
1.2.3 | Реконструкция тепловых сетей, всего, в том числе: | 0 | 0 | 0 | 0 | 0 | 0 | 0 | 0 | 0 | 0 | 0 | 0 | 0 | 0 | 0 | 0 | 0 | 0 | 0 | 0 | 0 | 0 | 0 | 0 | 0 | 0 | 0 | 0 | 0 | 0 | 0 | 0 | 0 | 0 | 0 | 0 | 0 | 0 | 0 | 0 | 0 | 0 | 0 | 0 | 0 | 0 | 0 | 0 | 0 | 0 | 0 | 0 | 0 | 0 | 0 | 0 | 0 | 0 | 0 | 0 | 0 | 0 | 0 | 0 | 0 | 0 | 0 | 0 | 0 | 0 | 0 | 0 | 0 | 0 | 0 | 0 | 0 | 0 | 0 | 0 | 0 | 0 | 0 | 0 | 0 | 0 | 0
1.2.3 | Наименование инвестиционного проекта | 0 | 0
1.2.3 | Наименование инвестиционного проекта | 0 | 0
... | ... | 0 | 0
1.2.4 | Реконструкция прочих объектов основных средств, всего, в том числе: | 0 | 0 | 0 | 0 | 0 | 0 | 0 | 0 | 0 | 0 | 0 | 0 | 0 | 0 | 0 | 0 | 0 | 0 | 0 | 0 | 0 | 0 | 0 | 0 | 0 | 0 | 0 | 0 | 0 | 0 | 0 | 0 | 0 | 0 | 0 | 0 | 0 | 0 | 0 | 0 | 0 | 0 | 0 | 0 | 0 | 0 | 0 | 0 | 0 | 0 | 0 | 0 | 0 | 0 | 0 | 0 | 0 | 0 | 0 | 0 | 0 | 0 | 0 | 0 | 0 | 0 | 0 | 0 | 0 | 0 | 0 | 0 | 0 | 0 | 0 | 0 | 0 | 0 | 0 | 0 | 0 | 0 | 0 | 0 | 0 | 0 | 0
1.2.4 | Наименование инвестиционного проекта | 0 | 0
1.2.4 | Наименование инвестиционного проекта | 0 | 0
... | ... | 0 | 0
1.3 | Модернизация, техническое перевооружение, всего, в том числе: | Г | 291.0487 | нд | 0 | 63.9468 | 1.18 | 0 | 0 | 0 | 0 | 0 | 0 | 0 | 0 | 0 | 0 | 0 | 0 | 47.3057 | 0.315 | 0 | 0 | 0 | 0 | 0 | 0 | 0 | 0 | 0 | 0 | 0 | 0 | 54.3017 | 0.8 | 0 | 0 | 0 | 0 | 0 | 0 | 0 | 0 | 0 | 0 | 0 | 0 | 38.6137 | 0 | 0 | 0 | 0 | 0 | 0 | 0 | 0 | 0 | 0 | 0 | 0 | 0 | 0 | 0 | 0 | 0 | 0 | 0 | 0 | 0 | 0 | 0 | 0 | 0 | 0 | 0 | 204.1679 | 2.295 | 0 | 0 | 0 | 0 | 0 | 0 | 0 | 0 | 0 | 0 | 0
1.3.1 | Модернизация, техническое перевооружение объектов по производству электрической энергии, всего, в том числе: | Г | 291.0487 | нд | 0 | 63.9468 | 1.18 | 0 | 0 | 0 | 0 | 0 | 0 | 0 | 0 | 0 | 0 | 0 | 0 | 47.3057 | 0.315 | 0 | 0 | 0 | 0 | 0 | 0 | 0 | 0 | 0 | 0 | 0 | 0 | 54.3017 | 0.8 | 0 | 0 | 0 | 0 | 0 | 0 | 0 | 0 | 0 | 0 | 0 | 0 | 38.6137 | 0 | 0 | 0 | 0 | 0 | 0 | 0 | 0 | 0 | 0 | 0 | 0 | 0 | 0 | 0 | 0 | 0 | 0 | 0 | 0 | 0 | 0 | 0 | 0 | 0 | 0 | 0 | 204.1679 | 2.295 | 0 | 0 | 0 | 0 | 0 | 0 | 0 | 0 | 0 | 0 | 0
1.3.1.1 | Техническое перевооружение ДЭС, в том числе: | М_ЗР.1 | 291.0487 | нд | нд | 63.9468 | 1.18 | нд | нд | нд | нд | нд | нд | нд | нд | нд | нд | нд | нд | 47.3057 | 0.315 | нд | нд | нд | нд | нд | нд | нд | нд | нд | нд | нд | нд | 54.3017 | 0.8 | нд | нд | нд | нд | нд | нд | нд | нд | нд | нд | нд | нд | 38.6137 | 0 | нд | нд | нд | нд | нд | нд | нд | нд | нд | нд | нд | нд | 0 | 0 | нд | нд | нд | нд | нд | нд | нд | нд | нд | нд | нд | нд | 204.1679 | 2.295 | нд | нд | нд | нд | нд | нд | нд | нд | нд | нд | нд
1.3.1.1.1 | Техническое перевооружение ДЭС с. Великовисочное | нд | 21.306 | нд | нд | 3.409 | 0 | нд | нд | нд | нд | нд | нд | нд | нд | нд | нд | нд | нд | 3.409 | 0 | нд | нд | нд | нд | нд | нд | нд | нд | нд | нд | нд | нд | 3.409 | 0 | нд | нд | нд | нд | нд | нд | нд | нд | нд | нд | нд | нд | 3.409 | 0 | нд | нд | нд | нд | нд | нд | нд | нд | нд | нд | нд | нд | 0 | 0 | нд | нд | нд | нд | нд | нд | нд | нд | нд | нд | нд | нд | 13.6358 | 0 | нд | нд | нд | нд | нд | нд | нд | нд | нд | нд | нд
1.3.1.1.2 | Техническое перевооружение ДЭС д. Лабожское | нд | 12.4024 | нд | нд | 1.9844 | 0 | нд | нд | нд | нд | нд | нд | нд | нд | нд | нд | нд | нд | 1.9844 | 0 | нд | нд | нд | нд | нд | нд | нд | нд | нд | нд | нд | нд | 1.9844 | 0 | нд | нд | нд | нд | нд | нд | нд | нд | нд | нд | нд | нд | 1.9844 | 0 | нд | нд | нд | нд | нд | нд | нд | нд | нд | нд | нд | нд | 0 | 0 | нд | нд | нд | нд | нд | нд | нд | нд | нд | нд | нд | нд | 7.9375 | 0 | нд | нд | нд | нд | нд | нд | нд | нд | нд | нд | нд
1.3.1.1.3 | Техническое перевооружение ДЭС д. Пылемец | нд | 4.6938 | нд | нд | 0.751 | 0 | нд | нд | нд | нд | нд | нд | нд | нд | нд | нд | нд | нд | 0.751 | 0 | нд | нд | нд | нд | нд | нд | нд | нд | нд | нд | нд | нд | 0.751 | 0 | нд | нд | нд | нд | нд | нд | нд | нд | нд | нд | нд | нд | 0.751 | 0 | нд | нд | нд | нд | нд | нд | нд | нд | нд | нд | нд | нд | 0 | 0 | нд | нд | нд | нд | нд | нд | нд | нд | нд | нд | нд | нд | 3.004 | 0 | нд | нд | нд | нд | нд | нд | нд | нд | нд | нд | нд
1.3.1.1.4 | Техническое перевооружение ДЭС д. Тошвиска | нд | 4.8292 | нд | нд | 0.77267 | 0 | нд | нд | нд | нд | нд | нд | нд | нд | нд | нд | нд | нд | 0.77267 | 0 | нд | нд | нд | нд | нд | нд | нд | нд | нд | нд | нд | нд | 0.77267 | 0 | нд | нд | нд | нд | нд | нд | нд | нд | нд | нд | нд | нд | 0.77267 | 0 | нд | нд | нд | нд | нд | нд | нд | нд | нд | нд | нд | нд | 0 | 0 | нд | нд | нд | нд | нд | нд | нд | нд | нд | нд | нд | нд | 3.0907 | 0 | нд | нд | нд | нд | нд | нд | нд | нд | нд | нд | нд
1.3.1.1.5 | Техническое перевооружение ДЭС д. Щелино | нд | 2.4146 | нд | нд | 0.38633 | 0 | нд | нд | нд | нд | нд | нд | нд | нд | нд | нд | нд | нд | 0.38633 | 0 | нд | нд | нд | нд | нд | нд | нд | нд | нд | нд | нд | нд | 0.38633 | 0 | нд | нд | нд | нд | нд | нд | нд | нд | нд | нд | нд | нд | 0.38633 | 0 | нд | нд | нд | нд | нд | нд | нд | нд | нд | нд | нд | нд | 0 | 0 | нд | нд | нд | нд | нд | нд | нд | нд | нд | нд | нд | нд | 1.5453 | 0 | нд | нд | нд | нд | нд | нд | нд | нд | нд | нд | нд
1.3.1.1.6 | Техническое перевооружение ДЭС п. Индига | нд | 21.306 | нд | нд | 3.409 | 0 | нд | нд | нд | нд | нд | нд | нд | нд | нд | нд | нд | нд | 3.409 | 0 | нд | нд | нд | нд | нд | нд | нд | нд | нд | нд | нд | нд | 3.409 | 0 | нд | нд | нд | нд | нд | нд | нд | нд | нд | нд | нд | нд | 3.409 | 0 | нд | нд | нд | нд | нд | нд | нд | нд | нд | нд | нд | нд | 0 | 0 | нд | нд | нд | нд | нд | нд | нд | нд | нд | нд | нд | нд | 13.6358 | 0 | нд | нд | нд | нд | нд | нд | нд | нд | нд | нд | нд
1.3.1.1.7 | Техническое перевооружение ДЭС п. Каратайка | нд | 7.844 | нд | нд | 1.255 | 0 | нд | нд | нд | нд | нд | нд | нд | нд | нд | нд | нд | нд | 1.255 | 0 | нд | нд | нд | нд | нд | нд | нд | нд | нд | нд | нд | нд | 1.255 | 0 | нд | нд | нд | нд | нд | нд | нд | нд | нд | нд | нд | нд | 1.255 | 0 | нд | нд | нд | нд | нд | нд | нд | нд | нд | нд | нд | нд | 0 | 0 | нд | нд | нд | нд | нд | нд | нд | нд | нд | нд | нд | нд | 5.0202 | 0 | нд | нд | нд | нд | нд | нд | нд | нд | нд | нд | нд
1.3.1.1.8 | Техническое перевооружение ДЭС п. Варнек | нд | 9.3875 | нд | нд | 1.502 | 0 | нд | нд | нд | нд | нд | нд | нд | нд | нд | нд | нд | нд | 1.502 | 0 | нд | нд | нд | нд | нд | нд | нд | нд | нд | нд | нд | нд | 1.502 | 0 | нд | нд | нд | нд | нд | нд | нд | нд | нд | нд | нд | нд | 1.502 | 0 | нд | нд | нд | нд | нд | нд | нд | нд | нд | нд | нд | нд | 0 | 0 | нд | нд | нд | нд | нд | нд | нд | нд | нд | нд | нд | нд | 6.008 | 0 | нд | нд | нд | нд | нд | нд | нд | нд | нд | нд | нд
1.3.1.1.9 | Техническое перевооружение ДЭС п. Бугрино | нд | 7.844 | нд | нд | 1.255 | 0 | нд | нд | нд | нд | нд | нд | нд | нд | нд | нд | нд | нд | 1.255 | 0 | нд | нд | нд | нд | нд | нд | нд | нд | нд | нд | нд | нд | 1.255 | 0 | нд | нд | нд | нд | нд | нд | нд | нд | нд | нд | нд | нд | 1.255 | 0 | нд | нд | нд | нд | нд | нд | нд | нд | нд | нд | нд | нд | 0 | 0 | нд | нд | нд | нд | нд | нд | нд | нд | нд | нд | нд | нд | 5.0202 | 0 | нд | нд | нд | нд | нд | нд | нд | нд | нд | нд | нд
1.3.1.1.10 | Техническое перевооружение ДЭС п. Нельмин-Нос | нд | 33.072 | нд | нд | 4.0365 | 0 | нд | нд | нд | нд | нд | нд | нд | нд | нд | нд | нд | нд | 4.0365 | 0 | нд | нд | нд | нд | нд | нд | нд | нд | нд | нд | нд | нд | 11.8805 | 0.4 | нд | нд | нд | нд | нд | нд | нд | нд | нд | нд | нд | нд | 4.0365 | 0 | нд | нд | нд | нд | нд | нд | нд | нд | нд | нд | нд | нд | 0 | 0 | нд | нд | нд | нд | нд | нд | нд | нд | нд | нд | нд | нд | 23.9899 | 0.4 | нд | нд | нд | нд | нд | нд | нд | нд | нд | нд | нд
1.3.1.1.11 | Техническое перевооружение ДЭС д. Андег | нд | 14.8169 | нд | нд | 3.0302 | 0.1 | нд | нд | нд | нд | нд | нд | нд | нд | нд | нд | нд | нд | 0.751 | 0 | нд | нд | нд | нд | нд | нд | нд | нд | нд | нд | нд | нд | 8.595 | 0.4 | нд | нд | нд | нд | нд | нд | нд | нд | нд | нд | нд | нд | 0.751 | 0 | нд | нд | нд | нд | нд | нд | нд | нд | нд | нд | нд | нд | 0 | 0 | нд | нд | нд | нд | нд | нд | нд | нд | нд | нд | нд | нд | 13.1272 | 0.5 | нд | нд | нд | нд | нд | нд | нд | нд | нд | нд | нд
1.3.1.1.12 | Техническое перевооружение ДЭС д. Осколково | нд | 1.4834 | нд | нд | 1.4834 | 0.06 | нд | нд | нд | нд | нд | нд | нд | нд | нд | нд | нд | нд | 0 | 0 | нд | нд | нд | нд | нд | нд | нд | нд | нд | нд | нд | нд | 0 | 0 | нд | нд | нд | нд | нд | нд | нд | нд | нд | нд | нд | нд | 0 | 0 | нд | нд | нд | нд | нд | нд | нд | нд | нд | нд | нд | нд | 0 | 0 | нд | нд | нд | нд | нд | нд | нд | нд | нд | нд | нд | нд | 1.4834 | 0.06 | нд | нд | нд | нд | нд | нд | нд | нд | нд | нд | нд
1.3.1.1.13 | Техническое перевооружение ДЭС с. Несь | нд | 3.922 | нд | нд | 0.62752 | 0 | нд | нд | нд | нд | нд | нд | нд | нд | нд | нд | нд | нд | 0.62752 | 0 | нд | нд | нд | нд | нд | нд | нд | нд | нд | нд | нд | нд | 0.62752 | 0 | нд | нд | нд | нд | нд | нд | нд | нд | нд | нд | нд | нд | 0.62752 | 0 | нд | нд | нд | нд | нд | нд | нд | нд | нд | нд | нд | нд | 0 | 0 | нд | нд | нд | нд | нд | нд | нд | нд | нд | нд | нд | нд | 2.5101 | 0 | нд | нд | нд | нд | нд | нд | нд | нд | нд | нд | нд
1.3.1.1.14 | Техническое перевооружение ДЭС д. Мгла | нд | 0.74172 | нд | нд | 0.11868 | 0 | нд | нд | нд | нд | нд | нд | нд | нд | нд | нд | нд | нд | 0.11868 | 0 | нд | нд | нд | нд | нд | нд | нд | нд | нд | нд | нд | нд | 0.11868 | 0 | нд | нд | нд | нд | нд | нд | нд | нд | нд | нд | нд | нд | 0.11868 | 0 | нд | нд | нд | нд | нд | нд | нд | нд | нд | нд | нд | нд | 0 | 0 | нд | нд | нд | нд | нд | нд | нд | нд | нд | нд | нд | нд | 0.4747 | 0 | нд | нд | нд | нд | нд | нд | нд | нд | нд | нд | нд
1.3.1.1.15 | Техническое перевооружение ДЭС д. Чижа | нд | 8.5918 | нд | нд | 1.9977 | 0.03 | нд | нд | нд | нд | нд | нд | нд | нд | нд | нд | нд | нд | 1.256 | 0 | нд | нд | нд | нд | нд | нд | нд | нд | нд | нд | нд | нд | 1.256 | 0 | нд | нд | нд | нд | нд | нд | нд | нд | нд | нд | нд | нд | 1.256 | 0 | нд | нд | нд | нд | нд | нд | нд | нд | нд | нд | нд | нд | 0 | 0 | нд | нд | нд | нд | нд | нд | нд | нд | нд | нд | нд | нд | 5.7658 | 0.03 | нд | нд | нд | нд | нд | нд | нд | нд | нд | нд | нд
1.3.1.1.16 | Техническое перевооружение ДЭС с. Оксино | нд | 25.228 | нд | нд | 2.6458 | 0 | нд | нд | нд | нд | нд | нд | нд | нд | нд | нд | нд | нд | 11.3378 | 0.315 | нд | нд | нд | нд | нд | нд | нд | нд | нд | нд | нд | нд | 2.6458 | 0 | нд | нд | нд | нд | нд | нд | нд | нд | нд | нд | нд | нд | 2.6458 | 0 | нд | нд | нд | нд | нд | нд | нд | нд | нд | нд | нд | нд | 0 | 0 | нд | нд | нд | нд | нд | нд | нд | нд | нд | нд | нд | нд | 19.275 | 0.315 | нд | нд | нд | нд | нд | нд | нд | нд | нд | нд | нд
1.3.1.1.17 | Техническое перевооружение ДЭС д. Каменка | нд | 4.6938 | нд | нд | 0.751 | 0 | нд | нд | нд | нд | нд | нд | нд | нд | нд | нд | нд | нд | 0.751 | 0 | нд | нд | нд | нд | нд | нд | нд | нд | нд | нд | нд | нд | 0.751 | 0 | нд | нд | нд | нд | нд | нд | нд | нд | нд | нд | нд | нд | 0.751 | 0 | нд | нд | нд | нд | нд | нд | нд | нд | нд | нд | нд | нд | 0 | 0 | нд | нд | нд | нд | нд | нд | нд | нд | нд | нд | нд | нд | 3.004 | 0 | нд | нд | нд | нд | нд | нд | нд | нд | нд | нд | нд
1.3.1.1.18 | Техническое перевооружение ДЭС д. Хонгурей | нд | 8.4804 | нд | нд | 3.2714 | 0.1 | нд | нд | нд | нд | нд | нд | нд | нд | нд | нд | нд | нд | 0.99219 | 0 | нд | нд | нд | нд | нд | нд | нд | нд | нд | нд | нд | нд | 0.99219 | 0 | нд | нд | нд | нд | нд | нд | нд | нд | нд | нд | нд | нд | 0.99219 | 0 | нд | нд | нд | нд | нд | нд | нд | нд | нд | нд | нд | нд | 0 | 0 | нд | нд | нд | нд | нд | нд | нд | нд | нд | нд | нд | нд | 6.2479 | 0.1 | нд | нд | нд | нд | нд | нд | нд | нд | нд | нд | нд
1.3.1.1.19 | Техническое перевооружение ДЭС с. Ома | нд | 3.922 | нд | нд | 0.62752 | 0 | нд | нд | нд | нд | нд | нд | нд | нд | нд | нд | нд | нд | 0.62752 | 0 | нд | нд | нд | нд | нд | нд | нд | нд | нд | нд | нд | нд | 0.62752 | 0 | нд | нд | нд | нд | нд | нд | нд | нд | нд | нд | нд | нд | 0.62752 | 0 | нд | нд | нд | нд | нд | нд | нд | нд | нд | нд | нд | нд | 0 | 0 | нд | нд | нд | нд | нд | нд | нд | нд | нд | нд | нд | нд | 2.5101 | 0 | нд | нд | нд | нд | нд | нд | нд | нд | нд | нд | нд
1.3.1.1.20 | Техническое перевооружение ДЭС д. Вижас | нд | 4.8292 | нд | нд | 0.77267 | 0 | нд | нд | нд | нд | нд | нд | нд | нд | нд | нд | нд | нд | 0.77267 | 0 | нд | нд | нд | нд | нд | нд | нд | нд | нд | нд | нд | нд | 0.77267 | 0 | нд | нд | нд | нд | нд | нд | нд | нд | нд | нд | нд | нд | 0.77267 | 0 | нд | нд | нд | нд | нд | нд | нд | нд | нд | нд | нд | нд | 0 | 0 | нд | нд | нд | нд | нд | нд | нд | нд | нд | нд | нд | нд | 3.0907 | 0 | нд | нд | нд | нд | нд | нд | нд | нд | нд | нд | нд
1.3.1.1.21 | Техническое перевооружение ДЭС д. Снопа | нд | 4.6938 | нд | нд | 0.751 | 0 | нд | нд | нд | нд | нд | нд | нд | нд | нд | нд | нд | нд | 0.751 | 0 | нд | нд | нд | нд | нд | нд | нд | нд | нд | нд | нд | нд | 0.751 | 0 | нд | нд | нд | нд | нд | нд | нд | нд | нд | нд | нд | нд | 0.751 | 0 | нд | нд | нд | нд | нд | нд | нд | нд | нд | нд | нд | нд | 0 | 0 | нд | нд | нд | нд | нд | нд | нд | нд | нд | нд | нд | нд | 3.004 | 0 | нд | нд | нд | нд | нд | нд | нд | нд | нд | нд | нд
1.3.1.1.22 | Техническое перевооружение ДЭС д. Белушье | нд | 1.4834 | нд | нд | 0.8604 | 0.03 | нд | нд | нд | нд | нд | нд | нд | нд | нд | нд | нд | нд | 0.11868 | 0 | нд | нд | нд | нд | нд | нд | нд | нд | нд | нд | нд | нд | 0.11868 | 0 | нд | нд | нд | нд | нд | нд | нд | нд | нд | нд | нд | нд | 0.11868 | 0 | нд | нд | нд | нд | нд | нд | нд | нд | нд | нд | нд | нд | 0 | 0 | нд | нд | нд | нд | нд | нд | нд | нд | нд | нд | нд | нд | 1.2164 | 0.03 | нд | нд | нд | нд | нд | нд | нд | нд | нд | нд | нд
1.3.1.1.23 | Техническое перевооружение ДЭС д. Волонга | нд | 1.4834 | нд | нд | 0.23735 | 0 | нд | нд | нд | нд | нд | нд | нд | нд | нд | нд | нд | нд | 0.23735 | 0 | нд | нд | нд | нд | нд | нд | нд | нд | нд | нд | нд | нд | 0.23735 | 0 | нд | нд | нд | нд | нд | нд | нд | нд | нд | нд | нд | нд | 0.23735 | 0 | нд | нд | нд | нд | нд | нд | нд | нд | нд | нд | нд | нд | 0 | 0 | нд | нд | нд | нд | нд | нд | нд | нд | нд | нд | нд | нд | 0.94941 | 0 | нд | нд | нд | нд | нд | нд | нд | нд | нд | нд | нд
1.3.1.1.24 | Техническое перевооружение ДЭС д. Куя | нд | 4.6938 | нд | нд | 0.751 | 0 | нд | нд | нд | нд | нд | нд | нд | нд | нд | нд | нд | нд | 0.751 | 0 | нд | нд | нд | нд | нд | нд | нд | нд | нд | нд | нд | нд | 0.751 | 0 | нд | нд | нд | нд | нд | нд | нд | нд | нд | нд | нд | нд | 0.751 | 0 | нд | нд | нд | нд | нд | нд | нд | нд | нд | нд | нд | нд | 0 | 0 | нд | нд | нд | нд | нд | нд | нд | нд | нд | нд | нд | нд | 3.004 | 0 | нд | нд | нд | нд | нд | нд | нд | нд | нд | нд | нд
1.3.1.1.25 | Техническое перевооружение ДЭС д. Макарово | нд | 4.6938 | нд | нд | 0.751 | 0 | нд | нд | нд | нд | нд | нд | нд | нд | нд | нд | нд | нд | 0.751 | 0 | нд | нд | нд | нд | нд | нд | нд | нд | нд | нд | нд | нд | 0.751 | 0 | нд | нд | нд | нд | нд | нд | нд | нд | нд | нд | нд | нд | 0.751 | 0 | нд | нд | нд | нд | нд | нд | нд | нд | нд | нд | нд | нд | 0 | 0 | нд | нд | нд | нд | нд | нд | нд | нд | нд | нд | нд | нд | 3.004 | 0 | нд | нд | нд | нд | нд | нд | нд | нд | нд | нд | нд
1.3.1.1.26 | Техническое перевооружение ДЭС д. Устье | нд | 1.4834 | нд | нд | 1.4834 | 0.06 | нд | нд | нд | нд | нд | нд | нд | нд | нд | нд | нд | нд | 0 | 0 | нд | нд | нд | нд | нд | нд | нд | нд | нд | нд | нд | нд | 0 | 0 | нд | нд | нд | нд | нд | нд | нд | нд | нд | нд | нд | нд | 0 | 0 | нд | нд | нд | нд | нд | нд | нд | нд | нд | нд | нд | нд | 0 | 0 | нд | нд | нд | нд | нд | нд | нд | нд | нд | нд | нд | нд | 1.4834 | 0.06 | нд | нд | нд | нд | нд | нд | нд | нд | нд | нд | нд
1.3.1.1.27 | Техническое перевооружение ДЭС п. Усть-Кара | нд | 12.4024 | нд | нд | 12.4024 | 0.6 | нд | нд | нд | нд | нд | нд | нд | нд | нд | нд | нд | нд | 0 | 0 | нд | нд | нд | нд | нд | нд | нд | нд | нд | нд | нд | нд | 0 | 0 | нд | нд | нд | нд | нд | нд | нд | нд | нд | нд | нд | нд | 0 | 0 | нд | нд | нд | нд | нд | нд | нд | нд | нд | нд | нд | нд | 0 | 0 | нд | нд | нд | нд | нд | нд | нд | нд | нд | нд | нд | нд | 12.4024 | 0.6 | нд | нд | нд | нд | нд | нд | нд | нд | нд | нд | нд
1.3.1.1.28 | Техническое перевооружение ДЭС п. Харута | нд | 21.306 | нд | нд | 6.7034 | 0.2 | нд | нд | нд | нд | нд | нд | нд | нд | нд | нд | нд | нд | 2.7814 | 0 | нд | нд | нд | нд | нд | нд | нд | нд | нд | нд | нд | нд | 2.7814 | 0 | нд | нд | нд | нд | нд | нд | нд | нд | нд | нд | нд | нд | 2.7814 | 0 | нд | нд | нд | нд | нд | нд | нд | нд | нд | нд | нд | нд | 0 | 0 | нд | нд | нд | нд | нд | нд | нд | нд | нд | нд | нд | нд | 15.0478 | 0.2 | нд | нд | нд | нд | нд | нд | нд | нд | нд | нд | нд
1.3.1.1.29 | Техническое перевооружение ДЭС п. Хорей-Вер | нд | 25.228 | нд | нд | 4.0365 | 0 | нд | нд | нд | нд | нд | нд | нд | нд | нд | нд | нд | нд | 4.0365 | 0 | нд | нд | нд | нд | нд | нд | нд | нд | нд | нд | нд | нд | 4.0365 | 0 | нд | нд | нд | нд | нд | нд | нд | нд | нд | нд | нд | нд | 4.0365 | 0 | нд | нд | нд | нд | нд | нд | нд | нд | нд | нд | нд | нд | 0 | 0 | нд | нд | нд | нд | нд | нд | нд | нд | нд | нд | нд | нд | 16.1459 | 0 | нд | нд | нд | нд | нд | нд | нд | нд | нд | нд | нд
1.3.1.1.30 | Техническое перевооружение ДЭС п. Шойна | нд | 6.2012 | нд | нд | 0.99219 | 0 | нд | нд | нд | нд | нд | нд | нд | нд | нд | нд | нд | нд | 0.99219 | 0 | нд | нд | нд | нд | нд | нд | нд | нд | нд | нд | нд | нд | 0.99219 | 0 | нд | нд | нд | нд | нд | нд | нд | нд | нд | нд | нд | нд | 0.99219 | 0 | нд | нд | нд | нд | нд | нд | нд | нд | нд | нд | нд | нд | 0 | 0 | нд | нд | нд | нд | нд | нд | нд | нд | нд | нд | нд | нд | 3.9688 | 0 | нд | нд | нд | нд | нд | нд | нд | нд | нд | нд | нд
1.3.1.1.31 | Техническое перевооружение ДЭС д. Кия | нд | 5.5709 | нд | нд | 0.89134 | 0 | нд | нд | нд | нд | нд | нд | нд | нд | нд | нд | нд | нд | 0.89134 | 0 | нд | нд | нд | нд | нд | нд | нд | нд | нд | нд | нд | нд | 0.89134 | 0 | нд | нд | нд | нд | нд | нд | нд | нд | нд | нд | нд | нд | 0.89134 | 0 | нд | нд | нд | нд | нд | нд | нд | нд | нд | нд | нд | нд | 0 | 0 | нд | нд | нд | нд | нд | нд | нд | нд | нд | нд | нд | нд | 3.5654 | 0 | нд | нд | нд | нд | нд | нд | нд | нд | нд | нд | нд
0 | 0 | 0 | 0
1.3.2 | Модернизация, техническое перевооружение котельных, всего, в том числе: | нд | 0 | 0 | 0 | 0 | 0 | 0 | 0 | 0 | 0 | 0 | 0 | 0 | 0 | 0 | 0 | 0 | 0 | 0 | 0 | 0 | 0 | 0 | 0 | 0 | 0 | 0 | 0 | 0 | 0 | 0 | 0 | 0 | 0 | 0 | 0 | 0 | 0 | 0 | 0 | 0 | 0 | 0 | 0 | 0 | 0 | 0 | 0 | 0 | 0 | 0 | 0 | 0 | 0 | 0 | 0 | 0 | 0 | 0 | 0 | 0 | 0 | 0 | 0 | 0 | 0 | 0 | 0 | 0 | 0 | 0 | 0 | 0 | 0 | 0 | 0 | 0 | 0 | 0 | 0 | 0 | 0 | 0 | 0 | 0 | 0 | 0
1.3.2 | Наименование инвестиционного проекта | нд | нд
1.3.2 | Наименование инвестиционного проекта | нд | нд
... | ... | нд | нд
1.3.3 | Модернизация, техническое перевооружение тепловых сетей, всего, в том числе: | нд | 0 | 0 | 0 | 0 | 0 | 0 | 0 | 0 | 0 | 0 | 0 | 0 | 0 | 0 | 0 | 0 | 0 | 0 | 0 | 0 | 0 | 0 | 0 | 0 | 0 | 0 | 0 | 0 | 0 | 0 | 0 | 0 | 0 | 0 | 0 | 0 | 0 | 0 | 0 | 0 | 0 | 0 | 0 | 0 | 0 | 0 | 0 | 0 | 0 | 0 | 0 | 0 | 0 | 0 | 0 | 0 | 0 | 0 | 0 | 0 | 0 | 0 | 0 | 0 | 0 | 0 | 0 | 0 | 0 | 0 | 0 | 0 | 0 | 0 | 0 | 0 | 0 | 0 | 0 | 0 | 0 | 0 | 0 | 0 | 0 | 0
1.3.3 | Наименование инвестиционного проекта | нд | нд
1.3.3 | Наименование инвестиционного проекта | нд | нд
... | ... | нд | нд
1.3.4 | Модернизация, техническое перевооружение прочих объектов основных средств, всего, в том числе: | нд | 0 | 0 | 0 | 0 | 0 | 0 | 0 | 0 | 0 | 0 | 0 | 0 | 0 | 0 | 0 | 0 | 0 | 0 | 0 | 0 | 0 | 0 | 0 | 0 | 0 | 0 | 0 | 0 | 0 | 0 | 0 | 0 | 0 | 0 | 0 | 0 | 0 | 0 | 0 | 0 | 0 | 0 | 0 | 0 | 0 | 0 | 0 | 0 | 0 | 0 | 0 | 0 | 0 | 0 | 0 | 0 | 0 | 0 | 0 | 0 | 0 | 0 | 0 | 0 | 0 | 0 | 0 | 0 | 0 | 0 | 0 | 0 | 0 | 0 | 0 | 0 | 0 | 0 | 0 | 0 | 0 | 0 | 0 | 0 | 0 | 0
1.3.4 | Наименование инвестиционного проекта | 0 | 0
1.3.4 | Наименование инвестиционного проекта | 0 | 0
... | ... | 0 | 0
1.4 | Инвестиционные проекты, реализация которых обуславливается схемами теплоснабжения, всего, в том числе: | нд | нд | нд | нд | нд | нд | нд | нд | нд | 0 | нд | нд | нд | нд | нд | нд | нд | нд | нд | нд | нд | нд | нд | нд | нд | нд | нд | нд | нд | нд | нд | нд | нд | нд | нд | нд | нд | нд | нд | нд | нд | нд | нд | нд | нд | нд | нд | нд | нд | нд | нд | нд | нд | нд | нд | нд | нд | нд | нд | нд | нд | нд | нд | нд | нд | нд | нд | нд | нд | нд | нд | нд | нд | нд | нд | нд | нд | нд | нд | нд | нд | нд | нд | нд | нд | 0 | 0
1.4.1 | Наименование поселения (городского округа) | 0 | 0 | 0 | 0 | 0 | 0 | 0 | 0 | нд | 0 | 0 | 0 | 0 | 0 | 0 | 0 | 0 | 0 | 0 | 0 | 0 | 0 | 0 | 0 | 0 | 0 | 0 | 0 | 0 | 0 | 0 | 0 | 0 | 0 | 0 | 0 | 0 | 0 | 0 | 0 | 0 | 0 | 0 | 0 | 0 | 0 | 0 | 0 | 0 | 0 | 0 | 0 | 0 | 0 | 0 | 0 | 0 | 0 | 0 | 0 | 0 | 0 | 0 | 0 | 0 | 0 | 0 | 0 | 0 | 0 | 0 | 0 | 0 | 0 | 0 | 0 | 0 | 0 | 0 | 0 | 0 | 0 | 0 | 0 | 0 | 0 | 0
1.4.1.1 | Строительство, реконструкция, модернизация и техническое перевооружение источников тепловой энергии, всего, в том числе: | 0 | 0 | 0 | 0 | 0 | 0 | 0 | 0 | нд | 0 | 0 | 0 | 0 | 0 | 0 | 0 | 0 | 0 | 0 | 0 | 0 | 0 | 0 | 0 | 0 | 0 | 0 | 0 | 0 | 0 | 0 | 0 | 0 | 0 | 0 | 0 | 0 | 0 | 0 | 0 | 0 | 0 | 0 | 0 | 0 | 0 | 0 | 0 | 0 | 0 | 0 | 0 | 0 | 0 | 0 | 0 | 0 | 0 | 0 | 0 | 0 | 0 | 0 | 0 | 0 | 0 | 0 | 0 | 0 | 0 | 0 | 0 | 0 | 0 | 0 | 0 | 0 | 0 | 0 | 0 | 0 | 0 | 0 | 0 | 0 | 0 | 0
1.4.1.1 | Наименование инвестиционного проекта | 0 | 0 | 0 | 0 | 0 | 0 | 0 | 0 | нд | 0 | 0 | 0 | 0 | 0 | 0 | 0 | 0 | 0 | 0 | 0 | 0 | 0 | 0 | 0 | 0 | 0 | 0 | 0 | 0 | 0 | 0 | 0 | 0 | 0 | 0 | 0 | 0 | 0 | 0 | 0 | 0 | 0 | 0 | 0 | 0 | 0 | 0 | 0 | 0 | 0 | 0 | 0 | 0 | 0 | 0 | 0 | 0 | 0 | 0 | 0 | 0 | 0 | 0 | 0 | 0 | 0 | 0 | 0 | 0 | 0 | 0 | 0 | 0 | 0 | 0 | 0 | 0 | 0 | 0 | 0 | 0 | 0 | 0 | 0 | 0 | 0 | 0
1.4.1.1 | Наименование инвестиционного проекта | 0 | 0 | 0 | 0 | 0 | 0 | 0 | 0 | нд | 0 | 0 | 0 | 0 | 0 | 0 | 0 | 0 | 0 | 0 | 0 | 0 | 0 | 0 | 0 | 0 | 0 | 0 | 0 | 0 | 0 | 0 | 0 | 0 | 0 | 0 | 0 | 0 | 0 | 0 | 0 | 0 | 0 | 0 | 0 | 0 | 0 | 0 | 0 | 0 | 0 | 0 | 0 | 0 | 0 | 0 | 0 | 0 | 0 | 0 | 0 | 0 | 0 | 0 | 0 | 0 | 0 | 0 | 0 | 0 | 0 | 0 | 0 | 0 | 0 | 0 | 0 | 0 | 0 | 0 | 0 | 0 | 0 | 0 | 0 | 0 | 0 | 0
... | ... | 0 | 0 | 0 | 0 | 0 | 0 | 0 | 0 | нд | 0 | 0 | 0 | 0 | 0 | 0 | 0 | 0 | 0 | 0 | 0 | 0 | 0 | 0 | 0 | 0 | 0 | 0 | 0 | 0 | 0 | 0 | 0 | 0 | 0 | 0 | 0 | 0 | 0 | 0 | 0 | 0 | 0 | 0 | 0 | 0 | 0 | 0 | 0 | 0 | 0 | 0 | 0 | 0 | 0 | 0 | 0 | 0 | 0 | 0 | 0 | 0 | 0 | 0 | 0 | 0 | 0 | 0 | 0 | 0 | 0 | 0 | 0 | 0 | 0 | 0 | 0 | 0 | 0 | 0 | 0 | 0 | 0 | 0 | 0 | 0 | 0 | 0
1.4.1.2 | Строительство, реконструкция, модернизация и техническое перевооружение тепловых сетей, всего, в том числе: | 0 | 0 | 0 | 0 | 0 | 0 | 0 | 0 | нд | 0 | 0 | 0 | 0 | 0 | 0 | 0 | 0 | 0 | 0 | 0 | 0 | 0 | 0 | 0 | 0 | 0 | 0 | 0 | 0 | 0 | 0 | 0 | 0 | 0 | 0 | 0 | 0 | 0 | 0 | 0 | 0 | 0 | 0 | 0 | 0 | 0 | 0 | 0 | 0 | 0 | 0 | 0 | 0 | 0 | 0 | 0 | 0 | 0 | 0 | 0 | 0 | 0 | 0 | 0 | 0 | 0 | 0 | 0 | 0 | 0 | 0 | 0 | 0 | 0 | 0 | 0 | 0 | 0 | 0 | 0 | 0 | 0 | 0 | 0 | 0 | 0 | 0
1.4.1.2 | Наименование инвестиционного проекта | 0 | 0 | 0 | 0 | 0 | 0 | 0 | 0 | нд | 0 | 0 | 0 | 0 | 0 | 0 | 0 | 0 | 0 | 0 | 0 | 0 | 0 | 0 | 0 | 0 | 0 | 0 | 0 | 0 | 0 | 0 | 0 | 0 | 0 | 0 | 0 | 0 | 0 | 0 | 0 | 0 | 0 | 0 | 0 | 0 | 0 | 0 | 0 | 0 | 0 | 0 | 0 | 0 | 0 | 0 | 0 | 0 | 0 | 0 | 0 | 0 | 0 | 0 | 0 | 0 | 0 | 0 | 0 | 0 | 0 | 0 | 0 | 0 | 0 | 0 | 0 | 0 | 0 | 0 | 0 | 0 | 0 | 0 | 0 | 0 | 0 | 0
1.4.1.2 | Наименование инвестиционного проекта | 0 | 0 | 0 | 0 | 0 | 0 | 0 | 0 | нд | 0 | 0 | 0 | 0 | 0 | 0 | 0 | 0 | 0 | 0 | 0 | 0 | 0 | 0 | 0 | 0 | 0 | 0 | 0 | 0 | 0 | 0 | 0 | 0 | 0 | 0 | 0 | 0 | 0 | 0 | 0 | 0 | 0 | 0 | 0 | 0 | 0 | 0 | 0 | 0 | 0 | 0 | 0 | 0 | 0 | 0 | 0 | 0 | 0 | 0 | 0 | 0 | 0 | 0 | 0 | 0 | 0 | 0 | 0 | 0 | 0 | 0 | 0 | 0 | 0 | 0 | 0 | 0 | 0 | 0 | 0 | 0 | 0 | 0 | 0 | 0 | 0 | 0
... | ... | 0 | 0 | 0 | 0 | 0 | 0 | 0 | 0 | нд | 0 | 0 | 0 | 0 | 0 | 0 | 0 | 0 | 0 | 0 | 0 | 0 | 0 | 0 | 0 | 0 | 0 | 0 | 0 | 0 | 0 | 0 | 0 | 0 | 0 | 0 | 0 | 0 | 0 | 0 | 0 | 0 | 0 | 0 | 0 | 0 | 0 | 0 | 0 | 0 | 0 | 0 | 0 | 0 | 0 | 0 | 0 | 0 | 0 | 0 | 0 | 0 | 0 | 0 | 0 | 0 | 0 | 0 | 0 | 0 | 0 | 0 | 0 | 0 | 0 | 0 | 0 | 0 | 0 | 0 | 0 | 0 | 0 | 0 | 0 | 0 | 0 | 0
1.4.2 | Наименование поселения (городского округа) | 0 | 0 | 0 | 0 | 0 | 0 | 0 | 0 | нд | 0 | 0 | 0 | 0 | 0 | 0 | 0 | 0 | 0 | 0 | 0 | 0 | 0 | 0 | 0 | 0 | 0 | 0 | 0 | 0 | 0 | 0 | 0 | 0 | 0 | 0 | 0 | 0 | 0 | 0 | 0 | 0 | 0 | 0 | 0 | 0 | 0 | 0 | 0 | 0 | 0 | 0 | 0 | 0 | 0 | 0 | 0 | 0 | 0 | 0 | 0 | 0 | 0 | 0 | 0 | 0 | 0 | 0 | 0 | 0 | 0 | 0 | 0 | 0 | 0 | 0 | 0 | 0 | 0 | 0 | 0 | 0 | 0 | 0 | 0 | 0 | 0 | 0
1.4.2.1 | Строительство, реконструкция, модернизация и техническое перевооружение источников тепловой энергии, всего, в том числе: | 0 | 0 | 0 | 0 | 0 | 0 | 0 | 0 | нд | 0 | 0 | 0 | 0 | 0 | 0 | 0 | 0 | 0 | 0 | 0 | 0 | 0 | 0 | 0 | 0 | 0 | 0 | 0 | 0 | 0 | 0 | 0 | 0 | 0 | 0 | 0 | 0 | 0 | 0 | 0 | 0 | 0 | 0 | 0 | 0 | 0 | 0 | 0 | 0 | 0 | 0 | 0 | 0 | 0 | 0 | 0 | 0 | 0 | 0 | 0 | 0 | 0 | 0 | 0 | 0 | 0 | 0 | 0 | 0 | 0 | 0 | 0 | 0 | 0 | 0 | 0 | 0 | 0 | 0 | 0 | 0 | 0 | 0 | 0 | 0 | 0 | 0
1.4.2.1 | Наименование инвестиционного проекта | 0 | 0 | 0 | 0 | 0 | 0 | 0 | 0 | нд | 0 | 0 | 0 | 0 | 0 | 0 | 0 | 0 | 0 | 0 | 0 | 0 | 0 | 0 | 0 | 0 | 0 | 0 | 0 | 0 | 0 | 0 | 0 | 0 | 0 | 0 | 0 | 0 | 0 | 0 | 0 | 0 | 0 | 0 | 0 | 0 | 0 | 0 | 0 | 0 | 0 | 0 | 0 | 0 | 0 | 0 | 0 | 0 | 0 | 0 | 0 | 0 | 0 | 0 | 0 | 0 | 0 | 0 | 0 | 0 | 0 | 0 | 0 | 0 | 0 | 0 | 0 | 0 | 0 | 0 | 0 | 0 | 0 | 0 | 0 | 0 | 0 | 0
1.4.2.1 | Наименование инвестиционного проекта | 0 | 0 | 0 | 0 | 0 | 0 | 0 | 0 | нд | 0 | 0 | 0 | 0 | 0 | 0 | 0 | 0 | 0 | 0 | 0 | 0 | 0 | 0 | 0 | 0 | 0 | 0 | 0 | 0 | 0 | 0 | 0 | 0 | 0 | 0 | 0 | 0 | 0 | 0 | 0 | 0 | 0 | 0 | 0 | 0 | 0 | 0 | 0 | 0 | 0 | 0 | 0 | 0 | 0 | 0 | 0 | 0 | 0 | 0 | 0 | 0 | 0 | 0 | 0 | 0 | 0 | 0 | 0 | 0 | 0 | 0 | 0 | 0 | 0 | 0 | 0 | 0 | 0 | 0 | 0 | 0 | 0 | 0 | 0 | 0 | 0 | 0
... | ... | 0 | 0 | 0 | 0 | 0 | 0 | 0 | 0 | нд | 0 | 0 | 0 | 0 | 0 | 0 | 0 | 0 | 0 | 0 | 0 | 0 | 0 | 0 | 0 | 0 | 0 | 0 | 0 | 0 | 0 | 0 | 0 | 0 | 0 | 0 | 0 | 0 | 0 | 0 | 0 | 0 | 0 | 0 | 0 | 0 | 0 | 0 | 0 | 0 | 0 | 0 | 0 | 0 | 0 | 0 | 0 | 0 | 0 | 0 | 0 | 0 | 0 | 0 | 0 | 0 | 0 | 0 | 0 | 0 | 0 | 0 | 0 | 0 | 0 | 0 | 0 | 0 | 0 | 0 | 0 | 0 | 0 | 0 | 0 | 0 | 0 | 0
1.4.2.2 | Строительство, реконструкция, модернизация и техническое перевооружение тепловых сетей, всего, в том числе: | 0 | 0 | 0 | 0 | 0 | 0 | 0 | 0 | нд | 0 | 0 | 0 | 0 | 0 | 0 | 0 | 0 | 0 | 0 | 0 | 0 | 0 | 0 | 0 | 0 | 0 | 0 | 0 | 0 | 0 | 0 | 0 | 0 | 0 | 0 | 0 | 0 | 0 | 0 | 0 | 0 | 0 | 0 | 0 | 0 | 0 | 0 | 0 | 0 | 0 | 0 | 0 | 0 | 0 | 0 | 0 | 0 | 0 | 0 | 0 | 0 | 0 | 0 | 0 | 0 | 0 | 0 | 0 | 0 | 0 | 0 | 0 | 0 | 0 | 0 | 0 | 0 | 0 | 0 | 0 | 0 | 0 | 0 | 0 | 0 | 0 | 0
1.4.2.2 | Наименование инвестиционного проекта | 0 | 0 | 0 | 0 | 0 | 0 | 0 | 0 | нд | 0 | 0 | 0 | 0 | 0 | 0 | 0 | 0 | 0 | 0 | 0 | 0 | 0 | 0 | 0 | 0 | 0 | 0 | 0 | 0 | 0 | 0 | 0 | 0 | 0 | 0 | 0 | 0 | 0 | 0 | 0 | 0 | 0 | 0 | 0 | 0 | 0 | 0 | 0 | 0 | 0 | 0 | 0 | 0 | 0 | 0 | 0 | 0 | 0 | 0 | 0 | 0 | 0 | 0 | 0 | 0 | 0 | 0 | 0 | 0 | 0 | 0 | 0 | 0 | 0 | 0 | 0 | 0 | 0 | 0 | 0 | 0 | 0 | 0 | 0 | 0 | 0 | 0
1.4.2.2 | Наименование инвестиционного проекта | 0 | 0 | 0 | 0 | 0 | 0 | 0 | 0 | нд | 0 | 0 | 0 | 0 | 0 | 0 | 0 | 0 | 0 | 0 | 0 | 0 | 0 | 0 | 0 | 0 | 0 | 0 | 0 | 0 | 0 | 0 | 0 | 0 | 0 | 0 | 0 | 0 | 0 | 0 | 0 | 0 | 0 | 0 | 0 | 0 | 0 | 0 | 0 | 0 | 0 | 0 | 0 | 0 | 0 | 0 | 0 | 0 | 0 | 0 | 0 | 0 | 0 | 0 | 0 | 0 | 0 | 0 | 0 | 0 | 0 | 0 | 0 | 0 | 0 | 0 | 0 | 0 | 0 | 0 | 0 | 0 | 0 | 0 | 0 | 0 | 0 | 0
... | ... | 0 | 0 | 0 | 0 | 0 | 0 | 0 | 0 | нд | 0 | 0 | 0 | 0 | 0 | 0 | 0 | 0 | 0 | 0 | 0 | 0 | 0 | 0 | 0 | 0 | 0 | 0 | 0 | 0 | 0 | 0 | 0 | 0 | 0 | 0 | 0 | 0 | 0 | 0 | 0 | 0 | 0 | 0 | 0 | 0 | 0 | 0 | 0 | 0 | 0 | 0 | 0 | 0 | 0 | 0 | 0 | 0 | 0 | 0 | 0 | 0 | 0 | 0 | 0 | 0 | 0 | 0 | 0 | 0 | 0 | 0 | 0 | 0 | 0 | 0 | 0 | 0 | 0 | 0 | 0 | 0 | 0 | 0 | 0 | 0 | 0 | 0
1.5 | Новое строительство, всего, в том числе: | нд | нд | нд | нд | нд | нд | нд | нд | нд | 0 | нд | нд | нд | нд | нд | нд | нд | нд | нд | нд | нд | нд | нд | нд | нд | нд | нд | нд | нд | нд | нд | нд | нд | нд | нд | нд | нд | нд | нд | нд | нд | нд | нд | нд | нд | нд | нд | нд | нд | нд | нд | нд | нд | нд | нд | нд | нд | нд | нд | нд | нд | нд | нд | нд | нд | нд | нд | нд | нд | нд | нд | нд | нд | нд | нд | нд | нд | нд | нд | нд | нд | нд | нд | нд | нд | 0 | 0
1.5.1 | Новое строительство объектов по производству электрической энергии, всего, в том числе: | Г | Г | Г | Г | Г | Г | Г | Г | нд | 0 | Г | Г | Г | Г | Г | Г | Г | Г | Г | Г | Г | Г | Г | Г | Г | Г | Г | Г | Г | Г | Г | Г | Г | Г | Г | Г | Г | Г | Г | Г | Г | Г | Г | Г | Г | Г | Г | Г | Г | Г | Г | Г | Г | Г | Г | Г | Г | Г | Г | Г | Г | Г | Г | Г | Г | Г | Г | Г | Г | Г | Г | Г | Г | Г | Г | Г | Г | Г | Г | Г | Г | Г | Г | Г | Г | 0 | 0
|  |  | 0 | 0 | 0 | 0 | 0 | 0 | 0 | нд | 0 | 0 | 0 | 0 | 0 | 0 | 0 | 0 | 0 | 0 | 0 | 0 | 0 | 0 | 0 | 0 | 0 | 0 | 0 | 0 | 0 | 0 | 0 | 0 | 0 | 0 | 0 | 0 | 0 | 0 | 0 | 0 | 0 | 0 | 0 | 0 | 0 | 0 | 0 | 0 | 0 | 0 | 0 | 0 | 0 | 0 | 0 | 0 | 0 | 0 | 0 | 0 | 0 | 0 | 0 | 0 | 0 | 0 | 0 | 0 | 0 | 0 | 0 | 0 | 0 | 0 | 0 | 0 | 0 | 0 | 0 | 0 | 0 | 0 | 0 | 0 | 0 | 0
|  |  | 0 | 0 | 0 | 0 | 0 | 0 | 0 | нд | 0 | 0 | 0 | 0 | 0 | 0 | 0 | 0 | 0 | 0 | 0 | 0 | 0 | 0 | 0 | 0 | 0 | 0 | 0 | 0 | 0 | 0 | 0 | 0 | 0 | 0 | 0 | 0 | 0 | 0 | 0 | 0 | 0 | 0 | 0 | 0 | 0 | 0 | 0 | 0 | 0 | 0 | 0 | 0 | 0 | 0 | 0 | 0 | 0 | 0 | 0 | 0 | 0 | 0 | 0 | 0 | 0 | 0 | 0 | 0 | 0 | 0 | 0 | 0 | 0 | 0 | 0 | 0 | 0 | 0 | 0 | 0 | 0 | 0 | 0 | 0 | 0 | 0
... | ... | 0 | 0 | 0 | 0 | 0 | 0 | 0 | 0 | нд | 0 | 0 | 0 | 0 | 0 | 0 | 0 | 0 | 0 | 0 | 0 | 0 | 0 | 0 | 0 | 0 | 0 | 0 | 0 | 0 | 0 | 0 | 0 | 0 | 0 | 0 | 0 | 0 | 0 | 0 | 0 | 0 | 0 | 0 | 0 | 0 | 0 | 0 | 0 | 0 | 0 | 0 | 0 | 0 | 0 | 0 | 0 | 0 | 0 | 0 | 0 | 0 | 0 | 0 | 0 | 0 | 0 | 0 | 0 | 0 | 0 | 0 | 0 | 0 | 0 | 0 | 0 | 0 | 0 | 0 | 0 | 0 | 0 | 0 | 0 | 0 | 0 | 0
1.5.2 | Новое строительство котельных, всего, в том числе: | Г | Г | Г | Г | Г | Г | Г | Г | нд | 0 | Г | Г | Г | Г | Г | Г | Г | Г | Г | Г | Г | Г | Г | Г | Г | Г | Г | Г | Г | Г | Г | Г | Г | Г | Г | Г | Г | Г | Г | Г | Г | Г | Г | Г | Г | Г | Г | Г | Г | Г | Г | Г | Г | Г | Г | Г | Г | Г | Г | Г | Г | Г | Г | Г | Г | Г | Г | Г | Г | Г | Г | Г | Г | Г | Г | Г | Г | Г | Г | Г | Г | Г | Г | Г | Г | 0 | 0
1.5.2 | Наименование инвестиционного проекта | 0 | 0 | 0 | 0 | 0 | 0 | 0 | 0 | нд | 0 | 0 | 0 | 0 | 0 | 0 | 0 | 0 | 0 | 0 | 0 | 0 | 0 | 0 | 0 | 0 | 0 | 0 | 0 | 0 | 0 | 0 | 0 | 0 | 0 | 0 | 0 | 0 | 0 | 0 | 0 | 0 | 0 | 0 | 0 | 0 | 0 | 0 | 0 | 0 | 0 | 0 | 0 | 0 | 0 | 0 | 0 | 0 | 0 | 0 | 0 | 0 | 0 | 0 | 0 | 0 | 0 | 0 | 0 | 0 | 0 | 0 | 0 | 0 | 0 | 0 | 0 | 0 | 0 | 0 | 0 | 0 | 0 | 0 | 0 | 0 | 0 | 0
1.5.2 | Наименование инвестиционного проекта | 0 | 0 | 0 | 0 | 0 | 0 | 0 | 0 | нд | 0 | 0 | 0 | 0 | 0 | 0 | 0 | 0 | 0 | 0 | 0 | 0 | 0 | 0 | 0 | 0 | 0 | 0 | 0 | 0 | 0 | 0 | 0 | 0 | 0 | 0 | 0 | 0 | 0 | 0 | 0 | 0 | 0 | 0 | 0 | 0 | 0 | 0 | 0 | 0 | 0 | 0 | 0 | 0 | 0 | 0 | 0 | 0 | 0 | 0 | 0 | 0 | 0 | 0 | 0 | 0 | 0 | 0 | 0 | 0 | 0 | 0 | 0 | 0 | 0 | 0 | 0 | 0 | 0 | 0 | 0 | 0 | 0 | 0 | 0 | 0 | 0 | 0
... | ... | 0 | 0 | 0 | 0 | 0 | 0 | 0 | 0 | нд | 0 | 0 | 0 | 0 | 0 | 0 | 0 | 0 | 0 | 0 | 0 | 0 | 0 | 0 | 0 | 0 | 0 | 0 | 0 | 0 | 0 | 0 | 0 | 0 | 0 | 0 | 0 | 0 | 0 | 0 | 0 | 0 | 0 | 0 | 0 | 0 | 0 | 0 | 0 | 0 | 0 | 0 | 0 | 0 | 0 | 0 | 0 | 0 | 0 | 0 | 0 | 0 | 0 | 0 | 0 | 0 | 0 | 0 | 0 | 0 | 0 | 0 | 0 | 0 | 0 | 0 | 0 | 0 | 0 | 0 | 0 | 0 | 0 | 0 | 0 | 0 | 0 | 0
1.5.3 | Новое строительство тепловых сетей, всего, в том числе: | Г | Г | Г | Г | Г | Г | Г | Г | нд | 0 | Г | Г | Г | Г | Г | Г | Г | Г | Г | Г | Г | Г | Г | Г | Г | Г | Г | Г | Г | Г | Г | Г | Г | Г | Г | Г | Г | Г | Г | Г | Г | Г | Г | Г | Г | Г | Г | Г | Г | Г | Г | Г | Г | Г | Г | Г | Г | Г | Г | Г | Г | Г | Г | Г | Г | Г | Г | Г | Г | Г | Г | Г | Г | Г | Г | Г | Г | Г | Г | Г | Г | Г | Г | Г | Г | 0 | 0
1.5.3 | Наименование инвестиционного проекта | 0 | 0 | 0 | 0 | 0 | 0 | 0 | 0 | нд | 0 | 0 | 0 | 0 | 0 | 0 | 0 | 0 | 0 | 0 | 0 | 0 | 0 | 0 | 0 | 0 | 0 | 0 | 0 | 0 | 0 | 0 | 0 | 0 | 0 | 0 | 0 | 0 | 0 | 0 | 0 | 0 | 0 | 0 | 0 | 0 | 0 | 0 | 0 | 0 | 0 | 0 | 0 | 0 | 0 | 0 | 0 | 0 | 0 | 0 | 0 | 0 | 0 | 0 | 0 | 0 | 0 | 0 | 0 | 0 | 0 | 0 | 0 | 0 | 0 | 0 | 0 | 0 | 0 | 0 | 0 | 0 | 0 | 0 | 0 | 0 | 0 | 0
1.5.3 | Наименование инвестиционного проекта | 0 | 0 | 0 | 0 | 0 | 0 | 0 | 0 | нд | 0 | 0 | 0 | 0 | 0 | 0 | 0 | 0 | 0 | 0 | 0 | 0 | 0 | 0 | 0 | 0 | 0 | 0 | 0 | 0 | 0 | 0 | 0 | 0 | 0 | 0 | 0 | 0 | 0 | 0 | 0 | 0 | 0 | 0 | 0 | 0 | 0 | 0 | 0 | 0 | 0 | 0 | 0 | 0 | 0 | 0 | 0 | 0 | 0 | 0 | 0 | 0 | 0 | 0 | 0 | 0 | 0 | 0 | 0 | 0 | 0 | 0 | 0 | 0 | 0 | 0 | 0 | 0 | 0 | 0 | 0 | 0 | 0 | 0 | 0 | 0 | 0 | 0
... | ... | 0 | 0 | 0 | 0 | 0 | 0 | 0 | 0 | нд | 0 | 0 | 0 | 0 | 0 | 0 | 0 | 0 | 0 | 0 | 0 | 0 | 0 | 0 | 0 | 0 | 0 | 0 | 0 | 0 | 0 | 0 | 0 | 0 | 0 | 0 | 0 | 0 | 0 | 0 | 0 | 0 | 0 | 0 | 0 | 0 | 0 | 0 | 0 | 0 | 0 | 0 | 0 | 0 | 0 | 0 | 0 | 0 | 0 | 0 | 0 | 0 | 0 | 0 | 0 | 0 | 0 | 0 | 0 | 0 | 0 | 0 | 0 | 0 | 0 | 0 | 0 | 0 | 0 | 0 | 0 | 0 | 0 | 0 | 0 | 0 | 0 | 0
1.5.4 | Прочее новое строительство, всего, в том числе: | Г | Г | Г | Г | Г | Г | Г | Г | нд | 0 | Г | Г | Г | Г | Г | Г | Г | Г | Г | Г | Г | Г | Г | Г | Г | Г | Г | Г | Г | Г | Г | Г | Г | Г | Г | Г | Г | Г | Г | Г | Г | Г | Г | Г | Г | Г | Г | Г | Г | Г | Г | Г | Г | Г | Г | Г | Г | Г | Г | Г | Г | Г | Г | Г | Г | Г | Г | Г | Г | Г | Г | Г | Г | Г | Г | Г | Г | Г | Г | Г | Г | Г | Г | Г | Г | 0 | 0
0 | 0 |  | 0 | 0 | 0 | 0 | 0 | 0 | 0 | нд | 0 | 0 | 0 | 0 | 0 | 0 | 0 | 0 | 0 | 0 | 0 | 0 | 0 | 0 | 0 | 0 | 0 | 0 | 0 | 0 | 0 | 0 | 0 | 0 | 0 | 0 | 0 | 0 | 0 | 0 | 0 | 0 | 0 | 0 | 0 | 0 | 0 | 0 | 0 | 0 | 0 | 0 | 0 | 0 | 0 | 0 | 0 | 0 | 0 | 0 | 0 | 0 | 0 | 0 | 0 | 0 | 0 | 0 | 0 | 0 | 0 | 0 | 0 | 0 | 0 | 0 | 0 | 0 | 0 | 0 | 0 | 0 | 0 | 0 | 0 | 0 | 0 | 0
1.5.4 | Наименование инвестиционного проекта |  | 0 | 0 | 0 | 0 | 0 | 0 | 0 | нд | 0 | 0 | 0 | 0 | 0 | 0 | 0 | 0 | 0 | 0 | 0 | 0 | 0 | 0 | 0 | 0 | 0 | 0 | 0 | 0 | 0 | 0 | 0 | 0 | 0 | 0 | 0 | 0 | 0 | 0 | 0 | 0 | 0 | 0 | 0 | 0 | 0 | 0 | 0 | 0 | 0 | 0 | 0 | 0 | 0 | 0 | 0 | 0 | 0 | 0 | 0 | 0 | 0 | 0 | 0 | 0 | 0 | 0 | 0 | 0 | 0 | 0 | 0 | 0 | 0 | 0 | 0 | 0 | 0 | 0 | 0 | 0 | 0 | 0 | 0 | 0 | 0 | 0
... | ... |  | 0 | 0 | 0 | 0 | 0 | 0 | 0 | нд | 0 | 0 | 0 | 0 | 0 | 0 | 0 | 0 | 0 | 0 | 0 | 0 | 0 | 0 | 0 | 0 | 0 | 0 | 0 | 0 | 0 | 0 | 0 | 0 | 0 | 0 | 0 | 0 | 0 | 0 | 0 | 0 | 0 | 0 | 0 | 0 | 0 | 0 | 0 | 0 | 0 | 0 | 0 | 0 | 0 | 0 | 0 | 0 | 0 | 0 | 0 | 0 | 0 | 0 | 0 | 0 | 0 | 0 | 0 | 0 | 0 | 0 | 0 | 0 | 0 | 0 | 0 | 0 | 0 | 0 | 0 | 0 | 0 | 0 | 0 | 0 | 0 | 0
1.6 | Покупка земельных участков для целей реализации инвестиционных проектов, всего, в том числе: | нд | нд | нд | нд | нд | нд | нд | нд | нд | 0 | нд | нд | нд | нд | нд | нд | нд | нд | нд | нд | нд | нд | нд | нд | нд | нд | нд | нд | нд | нд | нд | нд | нд | нд | нд | нд | нд | нд | нд | нд | нд | нд | нд | нд | нд | нд | нд | нд | нд | нд | нд | нд | нд | нд | нд | нд | нд | нд | нд | нд | нд | нд | нд | нд | нд | нд | нд | нд | нд | нд | нд | нд | нд | нд | нд | нд | нд | нд | нд | нд | нд | нд | нд | нд | нд | 0 | 0
1.6 | Наименование инвестиционного проекта | 0 | 0
1.6 | Наименование инвестиционного проекта | 0 | 0
... | ... | 0 | 0
1.7 | Прочие инвестиционные проекты, всего, в том числе: | Г | 248.8969 | 0 | 0 | 66.6646 | 0 | 0 | 0 | 0 | 0 | 0 | 0 | 0 | 0 | 0 | 0 | 0 | 0 | 50.9352 | 0 | 0 | 0 | 0 | 0 | 0 | 0 | 0 | 0 | 0 | 0 | 0 | 0 | 24.6007 | 0 | 0 | 0 | 0 | 0 | 0 | 0 | 0 | 0 | 0 | 0 | 0 | 0 | 24.3586 | 0 | 0 | 0 | 0 | 0 | 0 | 0 | 0 | 0 | 0 | 0 | 0 | 0 | 20.8471 | 0 | 0 | 0 | 0 | 0 | 0 | 0 | 0 | 0 | 0 | 0 | 0 | 0 | 187.4062 | 0 | 0 | 0 | 0 | 0 | 0 | 0 | 0 | 0 | 0 | 0 | 0
1.7.1 | Создание интеллектуальной системы учета электрической энергии | М_ЗР.2 | 115.1771 | нд | нд | 22.6605 | нд | нд | нд | нд | нд | нд | нд | нд | нд | нд | нд | нд | нд | 15.3777 | нд | нд | нд | нд | нд | нд | нд | нд | нд | нд | нд | нд | нд | 7.4213 | нд | нд | нд | нд | нд | нд | нд | нд | нд | нд | нд | нд | нд | 5.867 | нд | нд | нд | нд | нд | нд | нд | нд | нд | нд | нд | нд | нд | 3.4063 | нд | нд | нд | нд | нд | нд | нд | нд | нд | нд | нд | нд | нд | 54.7328 | нд | нд | нд | нд | нд | нд | нд | нд | нд | нд | нд | нд
1.7.2 | Обеспечение безопасности и антитеррористической защищенности объектов производства электрической энергии объекты топливно-энергетического комплекса, в том числе: | N_ЗР.3 | 133.7198 | нд | нд | 44.0041 | нд | нд | нд | нд | нд | нд | нд | нд | нд | нд | нд | нд | нд | 35.5574 | нд | нд | нд | нд | нд | нд | нд | нд | нд | нд | нд | нд | нд | 17.1794 | нд | нд | нд | нд | нд | нд | нд | нд | нд | нд | нд | нд | нд | 18.4916 | нд | нд | нд | нд | нд | нд | нд | нд | нд | нд | нд | нд | нд | 17.4408 | нд | нд | нд | нд | нд | нд | нд | нд | нд | нд | нд | нд | нд | 132.6734 | нд | нд | нд | нд | нд | нд | нд | нд | нд | нд | нд | нд
1.7.2.1 | Устройство объектов систем безопасности и антитеррористической защищенности ДЭС п. Нельмин-Нос | нд | 13.5246 | нд | нд | 0 | нд | нд | нд | нд | нд | нд | нд | нд | нд | нд | нд | нд | нд | 13.5246 | нд | нд | нд | нд | нд | нд | нд | нд | нд | нд | нд | нд | нд | 0 | нд | нд | нд | нд | нд | нд | нд | нд | нд | нд | нд | нд | нд | 0 | нд | нд | нд | нд | нд | нд | нд | нд | нд | нд | нд | нд | нд | 0 | нд | нд | нд | нд | нд | нд | нд | нд | нд | нд | нд | нд | нд | 13.5246 | нд | нд | нд | нд | нд | нд | нд | нд | нд | нд | нд | нд
1.7.2.2 | Устройство объектов систем безопасности и антитеррористической защищенности ДЭС п. Бугрино | нд | 13.5246 | нд | нд | 0 | нд | нд | нд | нд | нд | нд | нд | нд | нд | нд | нд | нд | нд | 13.5246 | нд | нд | нд | нд | нд | нд | нд | нд | нд | нд | нд | нд | нд | 0 | нд | нд | нд | нд | нд | нд | нд | нд | нд | нд | нд | нд | нд | 0 | нд | нд | нд | нд | нд | нд | нд | нд | нд | нд | нд | нд | нд | 0 | нд | нд | нд | нд | нд | нд | нд | нд | нд | нд | нд | нд | нд | 13.5246 | нд | нд | нд | нд | нд | нд | нд | нд | нд | нд | нд | нд
1.7.2.3 | Устройство объектов систем безопасности и антитеррористической защищенности ДЭС п. Усть-Кара | нд | 8.5083 | нд | нд | 0 | нд | нд | нд | нд | нд | нд | нд | нд | нд | нд | нд | нд | нд | 8.5083 | нд | нд | нд | нд | нд | нд | нд | нд | нд | нд | нд | нд | нд | 0 | нд | нд | нд | нд | нд | нд | нд | нд | нд | нд | нд | нд | нд | 0 | нд | нд | нд | нд | нд | нд | нд | нд | нд | нд | нд | нд | нд | 0 | нд | нд | нд | нд | нд | нд | нд | нд | нд | нд | нд | нд | нд | 8.5083 | нд | нд | нд | нд | нд | нд | нд | нд | нд | нд | нд | нд
1.7.2.4 | Устройство объектов систем безопасности и антитеррористической защищенности ДЭС с. Коткино | нд | 13.1572 | нд | нд | 13.1572 | нд | нд | нд | нд | нд | нд | нд | нд | нд | нд | нд | нд | нд | 0 | нд | нд | нд | нд | нд | нд | нд | нд | нд | нд | нд | нд | нд | 0 | нд | нд | нд | нд | нд | нд | нд | нд | нд | нд | нд | нд | нд | 0 | нд | нд | нд | нд | нд | нд | нд | нд | нд | нд | нд | нд | нд | 0 | нд | нд | нд | нд | нд | нд | нд | нд | нд | нд | нд | нд | нд | 13.1572 | нд | нд | нд | нд | нд | нд | нд | нд | нд | нд | нд | нд
1.7.2.5 | Устройство объектов систем безопасности и антитеррористической защищенности ДЭС д. Устье | нд | 8.4487 | нд | нд | 0 | нд | нд | нд | нд | нд | нд | нд | нд | нд | нд | нд | нд | нд | 0 | нд | нд | нд | нд | нд | нд | нд | нд | нд | нд | нд | нд | нд | 8.4487 | нд | нд | нд | нд | нд | нд | нд | нд | нд | нд | нд | нд | нд | 0 | нд | нд | нд | нд | нд | нд | нд | нд | нд | нд | нд | нд | нд | 0 | нд | нд | нд | нд | нд | нд | нд | нд | нд | нд | нд | нд | нд | 8.4487 | нд | нд | нд | нд | нд | нд | нд | нд | нд | нд | нд | нд
1.7.2.6 | Устройство объектов систем безопасности и антитеррористической защищенности ДЭС п. Харута | нд | 8.9916 | нд | нд | 8.9916 | нд | нд | нд | нд | нд | нд | нд | нд | нд | нд | нд | нд | нд | 0 | нд | нд | нд | нд | нд | нд | нд | нд | нд | нд | нд | нд | нд | 0 | нд | нд | нд | нд | нд | нд | нд | нд | нд | нд | нд | нд | нд | 0 | нд | нд | нд | нд | нд | нд | нд | нд | нд | нд | нд | нд | нд | 0 | нд | нд | нд | нд | нд | нд | нд | нд | нд | нд | нд | нд | нд | 8.9916 | нд | нд | нд | нд | нд | нд | нд | нд | нд | нд | нд | нд
1.7.2.7 | Устройство объектов систем безопасности и антитеррористической защищенности ДЭС с. Оксино | нд | 8.7307 | нд | нд | 0 | нд | нд | нд | нд | нд | нд | нд | нд | нд | нд | нд | нд | нд | 0 | нд | нд | нд | нд | нд | нд | нд | нд | нд | нд | нд | нд | нд | 8.7307 | нд | нд | нд | нд | нд | нд | нд | нд | нд | нд | нд | нд | нд | 0 | нд | нд | нд | нд | нд | нд | нд | нд | нд | нд | нд | нд | нд | 0 | нд | нд | нд | нд | нд | нд | нд | нд | нд | нд | нд | нд | нд | 8.7307 | нд | нд | нд | нд | нд | нд | нд | нд | нд | нд | нд | нд
1.7.2.8 | Устройство объектов систем безопасности и антитеррористической защищенности ДЭС д. Андег | нд | 8.7636 | нд | нд | 0 | нд | нд | нд | нд | нд | нд | нд | нд | нд | нд | нд | нд | нд | 0 | нд | нд | нд | нд | нд | нд | нд | нд | нд | нд | нд | нд | нд | 0 | нд | нд | нд | нд | нд | нд | нд | нд | нд | нд | нд | нд | нд | 8.7636 | нд | нд | нд | нд | нд | нд | нд | нд | нд | нд | нд | нд | нд | 0 | нд | нд | нд | нд | нд | нд | нд | нд | нд | нд | нд | нд | нд | 8.7636 | нд | нд | нд | нд | нд | нд | нд | нд | нд | нд | нд | нд
1.7.2.9 | Устройство объектов систем безопасности и антитеррористической защищенности ДЭС с. Великовисочное | нд | 13.1572 | нд | нд | 13.1572 | нд | нд | нд | нд | нд | нд | нд | нд | нд | нд | нд | нд | нд | 0 | нд | нд | нд | нд | нд | нд | нд | нд | нд | нд | нд | нд | нд | 0 | нд | нд | нд | нд | нд | нд | нд | нд | нд | нд | нд | нд | нд | 0 | нд | нд | нд | нд | нд | нд | нд | нд | нд | нд | нд | нд | нд | 0 | нд | нд | нд | нд | нд | нд | нд | нд | нд | нд | нд | нд | нд | 13.1572 | нд | нд | нд | нд | нд | нд | нд | нд | нд | нд | нд | нд
1.7.2.10 | Устройство объектов систем безопасности и антитеррористической защищенности ДЭС п. Хорей-Вер | нд | 8.698 | нд | нд | 8.698 | нд | нд | нд | нд | нд | нд | нд | нд | нд | нд | нд | нд | нд | 0 | нд | нд | нд | нд | нд | нд | нд | нд | нд | нд | нд | нд | нд | 0 | нд | нд | нд | нд | нд | нд | нд | нд | нд | нд | нд | нд | нд | 0 | нд | нд | нд | нд | нд | нд | нд | нд | нд | нд | нд | нд | нд | 0 | нд | нд | нд | нд | нд | нд | нд | нд | нд | нд | нд | нд | нд | 8.698 | нд | нд | нд | нд | нд | нд | нд | нд | нд | нд | нд | нд
1.7.2.11 | Устройство объектов систем безопасности и антитеррористической защищенности ДЭС с. Ома | нд | 9.7281 | нд | нд | 0 | нд | нд | нд | нд | нд | нд | нд | нд | нд | нд | нд | нд | нд | 0 | нд | нд | нд | нд | нд | нд | нд | нд | нд | нд | нд | нд | нд | 0 | нд | нд | нд | нд | нд | нд | нд | нд | нд | нд | нд | нд | нд | 9.7281 | нд | нд | нд | нд | нд | нд | нд | нд | нд | нд | нд | нд | нд | 0 | нд | нд | нд | нд | нд | нд | нд | нд | нд | нд | нд | нд | нд | 9.7281 | нд | нд | нд | нд | нд | нд | нд | нд | нд | нд | нд | нд
1.7.2.12 | Устройство объектов систем безопасности и антитеррористической защищенности ДЭС д. Каратайка | нд | 8.8247 | нд | нд | 0 | нд | нд | нд | нд | нд | нд | нд | нд | нд | нд | нд | нд | нд | 0 | нд | нд | нд | нд | нд | нд | нд | нд | нд | нд | нд | нд | нд | 0 | нд | нд | нд | нд | нд | нд | нд | нд | нд | нд | нд | нд | нд | 0 | нд | нд | нд | нд | нд | нд | нд | нд | нд | нд | нд | нд | нд | 8.3252 | нд | нд | нд | нд | нд | нд | нд | нд | нд | нд | нд | нд | нд | 8.3252 | нд | нд | нд | нд | нд | нд | нд | нд | нд | нд | нд | нд
1.7.2.13 | Устройство объектов систем безопасности и антитеррористической защищенности ДЭС с. Несь | нд | 9.6626 | нд | нд | 0 | нд | нд | нд | нд | нд | нд | нд | нд | нд | нд | нд | нд | нд | 0 | нд | нд | нд | нд | нд | нд | нд | нд | нд | нд | нд | нд | нд | 0 | нд | нд | нд | нд | нд | нд | нд | нд | нд | нд | нд | нд | нд | 0 | нд | нд | нд | нд | нд | нд | нд | нд | нд | нд | нд | нд | нд | 9.1157 | нд | нд | нд | нд | нд | нд | нд | нд | нд | нд | нд | нд | нд | 9.1157 | нд | нд | нд | нд | нд | нд | нд | нд | нд | нд | нд | нд
0
1.7 | Наименование инвестиционного проекта

## Пр 4-2020 (произв) (hidden)
Приложение № 4 к приказу Минэнерго России от 14.06.2016 № 533
Форма 4. План ввода основных средств (с распределением по кварталам)
[16 empty] | на год | 2020
[14 empty] | Инвестиционная программа | Муниципальное предприятие Заполярного района "Севержилкомсервис"
полное наименование субъекта электроэнергетики
[17 empty] | Год раскрытия информации: | 2020 | год
Утвержденные плановые значения показателей приведены в соответствии с
реквизиты решения органа исполнительной власти, утвердившего инвестиционную программу
Номер группы инвести-ционных проектов | Наименование инвестиционного проекта (группы инвестиционных проектов) | Идентифи-катор инвестицион-ного проекта | План (Утвержденный план) принятия основных средств и нематериальных активов к бухгалтерскому учету на год
|  |  | I кв. | [6 empty] | II кв. | [6 empty] | III кв. | [6 empty] | IV кв. | [6 empty] | Итого план (утвержденный план) за год
|  |  | нематериальные активы | основные средства | [5 empty] | нематериальные активы | основные средства | [5 empty] | нематериальные активы | основные средства | [5 empty] | нематериальные активы | основные средства | [5 empty] | нематериальные активы | основные средства
|  |  | млн. рублей (без НДС) | млн. рублей (без НДС) | МВт | Гкал/ч | км ТС | МВ×А | Другое | млн. рублей (без НДС) | млн. рублей (без НДС) | МВт | Гкал/ч | км ТС | МВ×А | Другое | млн. рублей (без НДС) | млн. рублей (без НДС) | МВт | Гкал/ч | км ТС | МВ×А | Другое | млн. рублей (без НДС) | млн. рублей (без НДС) | МВт | Гкал/ч | км ТС | МВ×А | Другое | млн. рублей (без НДС) | млн. рублей (без НДС) | МВт | Гкал/ч | км ТС | МВ×А | Другое
1 | 2 | 3 | 4.1.1 | 4.1.2 | 4.1.3 | 4.1.4 | 4.1.5 | 4.1.6 | 4.1.7 | 4.2.1 | 4.2.2 | 4.2.3 | 4.2.4 | 4.2.5 | 4.2.6 | 4.2.7 | 4.3.1 | 4.3.2 | 4.3.3 | 4.3.4 | 4.3.5 | 4.3.6 | 4.3.7 | 4.4.1 | 4.4.2 | 4.4.3 | 4.4.4 | 4.4.5 | 4.4.6 | 4.4.7 | 5 | 6 | 7 | 8 | 9 | 10 | 11
0 | ВСЕГО по инвестиционной программе, в том числе: | 0 | 0 | 0 | 0 | 0 | 0 | 0 | 0 | 0 | 0 | 0 | 0 | 0 | 0 | 0 | 0 | 0 | 0 | 0 | 0 | 0 | 0 | 0 | #REF! | #REF! | #REF! | #REF! | #REF! | #REF! | 0 | #REF! | #REF! | #VALUE! | #VALUE! | #VALUE! | #VALUE!
0.1 | Технологическое присоединение (подключение), всего | Г | 0 | 0 | 0 | 0 | 0 | 0 | 0 | 0 | 0 | 0 | 0 | 0 | 0 | 0 | 0 | 0 | 0 | 0 | 0 | 0 | 0 | 0 | 0 | 0 | 0 | 0 | 0 | 0 | 0 | 0 | 0 | 0 | 0 | 0 | 0
0.2 | Реконструкция, всего | Г | 0 | 0 | 0 | 0 | 0 | 0 | 0 | 0 | 0 | 0 | 0 | 0 | 0 | 0 | 0 | 0 | 0 | 0 | 0 | 0 | 0 | 0 | 0 | 0 | 0 | 0 | 0 | 0 | 0 | 0 | 0 | 0 | 0 | 0 | 0
0.3 | Модернизация, техническое перевооружение, всего | Г | 0 | 0 | 0 | 0 | 0 | 0 | 0 | 0 | 0 | 0 | 0 | 0 | 0 | 0 | 0 | 0 | 0 | 0 | 0 | 0 | 0 | 0 | #REF! | #REF! | #REF! | #REF! | #REF! | #REF! | 0 | #REF! | #REF! | #VALUE! | #VALUE! | #VALUE! | #VALUE!
0.4 | Инвестиционные проекты, реализация которых обуславливается схемами теплоснабжения, всего | Г | 0 | 0 | 0 | 0 | 0 | 0 | 0 | 0 | 0 | 0 | 0 | 0 | 0 | 0 | 0 | 0 | 0 | 0 | 0 | 0 | 0 | 0 | 0 | 0 | 0 | 0 | 0 | 0 | 0 | 0 | 0 | 0 | 0 | 0 | 0
0.5 | Новое строительство, всего | Г | 0 | 0 | 0 | 0 | 0 | 0 | 0 | 0 | 0 | 0 | 0 | 0 | 0 | 0 | 0 | 0 | 0 | 0 | 0 | 0 | 0 | 0 | #REF! | #REF! | #REF! | #REF! | #REF! | #REF! | 0 | #REF! | #REF! | #REF! | #REF! | #REF! | #REF!
0.6 | Покупка земельных участков для целей реализации инвестиционных проектов, всего | Г | 0 | 0 | 0 | 0 | 0 | 0 | 0 | 0 | 0 | 0 | 0 | 0 | 0 | 0 | 0 | 0 | 0 | 0 | 0 | 0 | 0 | 0 | 0 | 0 | 0 | 0 | 0 | 0 | 0 | 0 | 0 | 0 | 0 | 0 | 0
0.7 | Прочие инвестиционные проекты, всего | Г | 0 | 0 | 0 | 0 | 0 | 0 | 0 | 0 | 0 | 0 | 0 | 0 | 0 | 0 | 0 | 0 | 0 | 0 | 0 | 0 | 0 | 0 | 0 | 0 | 0 | 0 | 0 | 0 | 0 | 0 | 0 | 0 | 0 | 0 | 0
0 | 0 | 0
1 | Ненецкий автономный окгуг | 0 | 0 | 0 | 0 | 0 | 0 | 0 | 0 | 0 | 0 | 0 | 0 | 0 | 0 | 0 | 0 | 0 | 0 | 0 | 0 | 0 | 0 | 0 | #REF! | #REF! | #REF! | #REF! | #REF! | #REF! | 0 | #REF! | #REF! | #VALUE! | #VALUE! | #VALUE! | #VALUE!
1.1 | Технологическое присоединение (подключение), всего, в том числе: | Г | 0 | 0 | 0 | 0 | 0 | 0 | 0 | 0 | 0 | 0 | 0 | 0 | 0 | 0 | 0 | 0 | 0 | 0 | 0 | 0 | 0 | 0 | 0 | 0 | 0 | 0 | 0 | 0 | 0 | 0 | 0 | 0 | 0 | 0 | 0
1.1.1 | Технологическое присоединение энергопринимающих устройств потребителей, объектов электросетевого хозяйства к распределительным устройствам объектов по производству электрической энергии, всего, в том числе: | Г | 0 | 0 | 0 | 0 | 0 | 0 | 0 | 0 | 0 | 0 | 0 | 0 | 0 | 0 | 0 | 0 | 0 | 0 | 0 | 0 | 0 | 0 | 0 | 0 | 0 | 0 | 0 | 0 | 0 | 0 | 0 | 0 | 0 | 0 | 0
1.1.1.1 | Наименование объекта по производству электрической энергии, всего, в том числе: | 0
1.1.1.1 | Наименование инвестиционного проекта | 0
1.1.1.1 | Наименование инвестиционного проекта | 0
1.1.1.2 | Наименование объекта по производству электрической энергии, всего, в том числе: | 0
1.1.1.2 | Наименование инвестиционного проекта | 0
1.1.1.2 | Наименование инвестиционного проекта | 0
1.1.2 | Технологическое присоединение объектов по производству электрической энергии к электрическим сетям, всего, в том числе: | Г | 0 | 0 | 0 | 0 | 0 | 0 | 0 | 0 | 0 | 0 | 0 | 0 | 0 | 0 | 0 | 0 | 0 | 0 | 0 | 0 | 0 | 0 | 0 | 0 | 0 | 0 | 0 | 0 | 0 | 0 | 0 | 0 | 0 | 0 | 0
1.1.2.1 | Наименование объекта по производству электрической энергии, всего, в том числе: | 0
1.1.2.1 | Наименование инвестиционного проекта | 0
1.1.2.1 | Наименование инвестиционного проекта | 0
... | ... | 0
1.1.2.2 | Наименование объекта по производству электрической энергии, всего, в том числе: | 0
1.1.2.2 | Наименование инвестиционного проекта | 0
1.1.2.2 | Наименование инвестиционного проекта | 0
... | ... | 0
1.1.3 | Подключение теплопотребляющих установок потребителей тепловой энергии к системе теплоснабжения, всего, в том числе: | Г | 0 | 0 | 0 | 0 | 0 | 0 | 0 | 0 | 0 | 0 | 0 | 0 | 0 | 0 | 0 | 0 | 0 | 0 | 0 | 0 | 0 | 0 | 0 | 0 | 0 | 0 | 0 | 0 | 0 | 0 | 0 | 0 | 0 | 0 | 0
1.1.3.1 | Подключение теплопотребляющих установок потребителей тепловой энергии, подключаемая тепловая нагрузка которых не превышает 0,1 Гкал/ч, к системе теплоснабжения, всего, в том числе: | 0
1.1.3.1 | Наименование инвестиционного проекта | 0
1.1.3.1 | Наименование инвестиционного проекта | 0
... | ... | 0
1.1.3.2 | Подключение теплопотребляющих установок потребителей тепловой энергии, подключаемая тепловая нагрузка которых более 0,1 Гкал/ч и не превышает 1,5 Гкал/ч, к системе теплоснабжения, всего, в том числе: | 0
1.1.3.2 | Наименование инвестиционного проекта | 0
1.1.3.2 | Наименование инвестиционного проекта | 0
... | ... | 0
1.1.3.3 | Подключение теплопотребляющих установок потребителей тепловой энергии, подключаемая тепловая нагрузка которых более 1,5 Гкал/ч, к системе теплоснабжения, всего, в том числе: | 0
1.1.3.3 | Наименование инвестиционного проекта | 0
1.1.3.3 | Наименование инвестиционного проекта | 0
... | ... | 0
1.1.3.4 | Строительство, реконструкция, модернизация и (или) техническое перевооружение источников тепловой энергии в целях подключения теплопотребляющих установок потребителей тепловой энергии к системе теплоснабжения, всего, в том числе: | 0
1.1.3.4 | Наименование инвестиционного проекта | 0
1.1.3.4 | Наименование инвестиционного проекта | 0
... | ... | 0
1.1.3.5 | Строительство, реконструкция, модернизация и (или) техническое перевооружение тепловых сетей в целях подключения теплопотребляющих установок потребителей тепловой энергии к системе теплоснабжения, всего, в том числе: | 0
1.1.3.5 | Наименование инвестиционного проекта | 0
1.1.3.5 | Наименование инвестиционного проекта | 0
... | ... | 0
1.1.4 | Подключение объектов теплоснабжения к системам теплоснабжения, всего, в том числе: | Г | 0 | 0 | 0 | 0 | 0 | 0 | 0 | 0 | 0 | 0 | 0 | 0 | 0 | 0 | 0 | 0 | 0 | 0 | 0 | 0 | 0 | 0 | 0 | 0 | 0 | 0 | 0 | 0 | 0 | 0 | 0 | 0 | 0 | 0 | 0
1.1.4 | Наименование инвестиционного проекта | 0
1.1.4 | Наименование инвестиционного проекта | 0
... | ... | 0
1.2 | Реконструкция объектов по производству электрической энергии, объектов теплоснабжения и прочих объектов основных средств, всего, в том числе: | Г | 0 | 0 | 0 | 0 | 0 | 0 | 0 | 0 | 0 | 0 | 0 | 0 | 0 | 0 | 0 | 0 | 0 | 0 | 0 | 0 | 0 | 0 | 0 | 0 | 0 | 0 | 0 | 0 | 0 | 0 | 0 | 0 | 0 | 0 | 0
1.2.1 | Реконструкция объектов по производству электрической энергии всего, в том числе: | 0 | 0 | 0 | 0 | 0 | 0 | 0 | 0 | 0 | 0 | 0 | 0 | 0 | 0 | 0 | 0 | 0 | 0 | 0 | 0 | 0 | 0 | 0 | 0 | 0 | 0 | 0 | 0 | 0 | 0 | 0 | 0 | 0 | 0 | 0 | 0
1.2.1 | Наименование инвестиционного проекта | 0
1.2.1 | Наименование инвестиционного проекта | 0
... | ... | 0
1.2.2 | Реконструкция котельных, всего, в том числе: | 0 | 0 | 0 | 0 | 0 | 0 | 0 | 0 | 0 | 0 | 0 | 0 | 0 | 0 | 0 | 0 | 0 | 0 | 0 | 0 | 0 | 0 | 0 | 0 | 0 | 0 | 0 | 0 | 0 | 0 | 0 | 0 | 0 | 0 | 0 | 0
1.2.2 | Наименование инвестиционного проекта | 0
1.2.2 | Наименование инвестиционного проекта | 0
... | ... | 0
1.2.3 | Реконструкция тепловых сетей, всего, в том числе: | 0 | 0 | 0 | 0 | 0 | 0 | 0 | 0 | 0 | 0 | 0 | 0 | 0 | 0 | 0 | 0 | 0 | 0 | 0 | 0 | 0 | 0 | 0 | 0 | 0 | 0 | 0 | 0 | 0 | 0 | 0 | 0 | 0 | 0 | 0 | 0
1.2.3 | Наименование инвестиционного проекта | 0 | [35 empty] | 0
1.2.3 | Наименование инвестиционного проекта | 0 | [35 empty] | 0
... | ... | 0 | [35 empty] | 0
1.2.4 | Реконструкция прочих объектов основных средств, всего, в том числе: | 0 | 0 | 0 | 0 | 0 | 0 | 0 | 0 | 0 | 0 | 0 | 0 | 0 | 0 | 0 | 0 | 0 | 0 | 0 | 0 | 0 | 0 | 0 | 0 | 0 | 0 | 0 | 0 | 0 | 0 | 0 | 0 | 0 | 0 | 0 | 0
1.2.4 | Наименование инвестиционного проекта | 0
1.2.4 | Наименование инвестиционного проекта | 0
... | ... | 0
1.3 | Модернизация, техническое перевооружение, всего, в том числе: | Г | 0 | 0 | 0 | 0 | 0 | 0 | 0 | 0 | 0 | 0 | 0 | 0 | 0 | 0 | 0 | 0 | 0 | 0 | 0 | 0 | 0 | 0 | #REF! | #REF! | #REF! | #REF! | #REF! | #REF! | 0 | #REF! | #REF! | #VALUE! | #VALUE! | #VALUE! | #VALUE!
1.3.1 | Модернизация, техническое перевооружение объектов по производству электрической энергии, всего, в том числе: | Г | 0 | 0 | 0 | 0 | 0 | 0 | 0 | 0 | 0 | 0 | 0 | 0 | 0 | 0 | 0 | 0 | 0 | 0 | 0 | 0 | 0 | 0 | #REF! | #REF! | #REF! | #REF! | #REF! | #REF! | 0 | #REF! | #REF! | #VALUE! | #VALUE! | #VALUE! | #VALUE!
#REF! | #REF! | #REF! | [22 empty] | 47.3057 | 0.315 | нд | нд | нд | нд | 0 | 47.3057 | 0.315 | #VALUE! | #VALUE! | #VALUE! | #VALUE!
#REF! | #REF! | #REF! | [22 empty] | 3.409 | 0 | нд | нд | нд | нд | 0 | 3.409 | 0 | #VALUE! | #VALUE! | #VALUE! | #VALUE!
#REF! | #REF! | #REF! | [22 empty] | 1.9844 | 0 | нд | нд | нд | нд | 0 | 1.9844 | 0 | #VALUE! | #VALUE! | #VALUE! | #VALUE!
#REF! | #REF! | #REF! | [22 empty] | 0.751 | 0 | нд | нд | нд | нд | 0 | 0.751 | 0 | #VALUE! | #VALUE! | #VALUE! | #VALUE!
#REF! | #REF! | #REF! | [22 empty] | 0.77267 | 0 | нд | нд | нд | нд | 0 | 0.77267 | 0 | #VALUE! | #VALUE! | #VALUE! | #VALUE!
#REF! | #REF! | #REF! | [22 empty] | 0.38633 | 0 | нд | нд | нд | нд | 0 | 0.38633 | 0 | #VALUE! | #VALUE! | #VALUE! | #VALUE!
#REF! | #REF! | #REF! | [22 empty] | 3.409 | 0 | нд | нд | нд | нд | 0 | 3.409 | 0 | #VALUE! | #VALUE! | #VALUE! | #VALUE!
#REF! | #REF! | #REF! | [22 empty] | 1.255 | 0 | нд | нд | нд | нд | 0 | 1.255 | 0 | #VALUE! | #VALUE! | #VALUE! | #VALUE!
#REF! | #REF! | #REF! | [22 empty] | 1.502 | 0 | нд | нд | нд | нд | 0 | 1.502 | 0 | #VALUE! | #VALUE! | #VALUE! | #VALUE!
#REF! | #REF! | #REF! | [22 empty] | 1.255 | 0 | нд | нд | нд | нд | 0 | 1.255 | 0 | #VALUE! | #VALUE! | #VALUE! | #VALUE!
1.3.1.1.1 | Техническое перевооружение ДЭС с. Великовисочное | нд | [22 empty] | 4.0365 | 0 | нд | нд | нд | нд | 0 | 4.0365 | 0 | #VALUE! | #VALUE! | #VALUE! | #VALUE!
1.3.1.1.2 | Техническое перевооружение ДЭС д. Лабожское | нд | [22 empty] | 0.751 | 0 | нд | нд | нд | нд | 0 | 0.751 | 0 | #VALUE! | #VALUE! | #VALUE! | #VALUE!
1.3.1.1.3 | Техническое перевооружение ДЭС д. Пылемец | нд | [22 empty] | #REF! | #REF! | #REF! | #REF! | #REF! | #REF! | 0 | #REF! | #REF! | #REF! | #REF! | #REF! | #REF!
#REF! | #REF! | #REF! | [22 empty] | #REF! | #REF! | #REF! | #REF! | #REF! | #REF! | 0 | #REF! | #REF! | #REF! | #REF! | #REF! | #REF!
#REF! | #REF! | #REF! | [22 empty] | 0 | 0 | нд | нд | нд | нд | 0 | 0 | 0 | #VALUE! | #VALUE! | #VALUE! | #VALUE!
#REF! | #REF! | #REF! | [22 empty] | 0.62752 | 0 | нд | нд | нд | нд | 0 | 0.62752 | 0 | #VALUE! | #VALUE! | #VALUE! | #VALUE!
1.3.1.1.4 | Техническое перевооружение ДЭС д. Тошвиска | нд | [22 empty] | #REF! | #REF! | #REF! | #REF! | #REF! | #REF! | 0 | #REF! | #REF! | #REF! | #REF! | #REF! | #REF!
#REF! | #REF! | #REF! | [22 empty] | 0.77267 | 0 | нд | нд | нд | нд | 0 | 0.77267 | 0 | #VALUE! | #VALUE! | #VALUE! | #VALUE!
1.3.1.1.5 | Техническое перевооружение ДЭС д. Щелино | нд | [22 empty] | #REF! | #REF! | #REF! | #REF! | #REF! | #REF! | 0 | #REF! | #REF! | #REF! | #REF! | #REF! | #REF!
1.3.1.1.6 | Техническое перевооружение ДЭС п. Индига | нд | [22 empty] | #REF! | #REF! | #REF! | #REF! | #REF! | #REF! | 0 | #REF! | #REF! | #REF! | #REF! | #REF! | #REF!
1.3.1.1.7 | Техническое перевооружение ДЭС п. Каратайка | нд | [22 empty] | #REF! | #REF! | #REF! | #REF! | #REF! | #REF! | 0 | #REF! | #REF! | #REF! | #REF! | #REF! | #REF!
1.3.1.1.8 | Техническое перевооружение ДЭС п. Варнек | нд | [22 empty] | #REF! | #REF! | #REF! | #REF! | #REF! | #REF! | 0 | #REF! | #REF! | #REF! | #REF! | #REF! | #REF!
1.3.1.1.9 | Техническое перевооружение ДЭС п. Бугрино | нд | [22 empty] | #REF! | #REF! | #REF! | #REF! | #REF! | #REF! | 0 | #REF! | #REF! | #REF! | #REF! | #REF! | #REF!
#REF! | #REF! | #REF! | [22 empty] | #REF! | #REF! | #REF! | #REF! | #REF! | #REF! | 0 | #REF! | #REF! | #REF! | #REF! | #REF! | #REF!
#REF! | #REF! | #REF! | [22 empty] | #REF! | #REF! | #REF! | #REF! | #REF! | #REF! | 0 | #REF! | #REF! | #REF! | #REF! | #REF! | #REF!
1.3.1.1.10 | Техническое перевооружение ДЭС п. Нельмин-Нос | нд | [22 empty] | #REF! | #REF! | #REF! | #REF! | #REF! | #REF! | 0 | #REF! | #REF! | #REF! | #REF! | #REF! | #REF!
#REF! | #REF! | #REF! | [22 empty] | #REF! | #REF! | #REF! | #REF! | #REF! | #REF! | 0 | #REF! | #REF! | #REF! | #REF! | #REF! | #REF!
1.3.1.1.11 | Техническое перевооружение ДЭС д. Андег | нд | [22 empty] | #REF! | #REF! | #REF! | #REF! | #REF! | #REF! | 0 | #REF! | #REF! | #REF! | #REF! | #REF! | #REF!
#REF! | #REF! | #REF! | [22 empty] | #REF! | #REF! | #REF! | #REF! | #REF! | #REF! | 0 | #REF! | #REF! | #REF! | #REF! | #REF! | #REF!
#REF! | #REF! | #REF! | [22 empty] | #REF! | #REF! | #REF! | #REF! | #REF! | #REF! | 0 | #REF! | #REF! | #REF! | #REF! | #REF! | #REF!
#REF! | #REF! | #REF! | [22 empty] | #REF! | #REF! | #REF! | #REF! | #REF! | #REF! | 0 | #REF! | #REF! | #REF! | #REF! | #REF! | #REF!
#REF! | #REF! | #REF! | [22 empty] | #REF! | #REF! | #REF! | #REF! | #REF! | #REF! | 0 | #REF! | #REF! | #REF! | #REF! | #REF! | #REF!
#REF! | #REF! | #REF! | [22 empty] | #REF! | #REF! | #REF! | #REF! | #REF! | #REF! | 0 | #REF! | #REF! | #REF! | #REF! | #REF! | #REF!
#REF! | #REF! | #REF! | [22 empty] | #REF! | #REF! | #REF! | #REF! | #REF! | #REF! | 0 | #REF! | #REF! | #REF! | #REF! | #REF! | #REF!
#REF! | #REF! | #REF! | [22 empty] | #REF! | #REF! | #REF! | #REF! | #REF! | #REF! | 0 | #REF! | #REF! | #REF! | #REF! | #REF! | #REF!
1.3.1.1.12 | Техническое перевооружение ДЭС д. Осколково | нд | [22 empty] | #REF! | #REF! | #REF! | #REF! | #REF! | #REF! | 0 | #REF! | #REF! | #REF! | #REF! | #REF! | #REF!
#REF! | #REF! | #REF! | [22 empty] | #REF! | #REF! | #REF! | #REF! | #REF! | #REF! | 0 | #REF! | #REF! | #REF! | #REF! | #REF! | #REF!
1.3.1.1.13 | Техническое перевооружение ДЭС с. Несь | нд | [22 empty] | #REF! | #REF! | #REF! | #REF! | #REF! | #REF! | 0 | #REF! | #REF! | #REF! | #REF! | #REF! | #REF!
#REF! | #REF! | #REF! | [22 empty] | #REF! | #REF! | #REF! | #REF! | #REF! | #REF! | 0 | #REF! | #REF! | #REF! | #REF! | #REF! | #REF!
1.3.1.1.18 | Техническое перевооружение ДЭС д. Хонгурей | нд | [22 empty] | #REF! | #REF! | #REF! | #REF! | #REF! | #REF! | 0 | #REF! | #REF! | #REF! | #REF! | #REF! | #REF!
#REF! | #REF! | #REF! | [22 empty] | #REF! | #REF! | #REF! | #REF! | #REF! | #REF! | 0 | #REF! | #REF! | #REF! | #REF! | #REF! | #REF!
#REF! | #REF! | #REF! | [22 empty] | #REF! | #REF! | #REF! | #REF! | #REF! | #REF! | 0 | #REF! | #REF! | #REF! | #REF! | #REF! | #REF!
1.3.1.1.31 | Техническое перевооружение ДЭС д. Кия | нд | [22 empty] | #REF! | #REF! | #REF! | #REF! | #REF! | #REF! | 0 | #REF! | #REF! | #REF! | #REF! | #REF! | #REF!
0 | 0 | 0 | [22 empty] | 0 | 0 | 0 | 0 | 0 | 0 | 0 | 0 | 0 | 0 | 0 | 0 | 0
0 | 0 | 0 | [22 empty] | 0 | 0 | 0 | 0 | 0 | 0 | 0 | 0 | 0 | 0 | 0 | 0 | 0
1.3.1.1.31 | Техническое перевооружение ДЭС д. Кия | нд | [22 empty] | #REF! | #REF! | #REF! | #REF! | #REF! | #REF! | 0 | #REF! | #REF! | #REF! | #REF! | #REF! | #REF!
0 | 0 | 0 | [22 empty] | 0 | 0 | 0 | 0 | 0 | 0 | 0 | 0 | 0 | 0 | 0 | 0 | 0
0 | 0 | 0 | [22 empty] | 0 | 0 | 0 | 0 | 0 | 0 | 0 | 0 | 0 | 0 | 0 | 0 | 0
1.3.2 | Модернизация, техническое перевооружение котельных, всего, в том числе: | нд | 0 | 0 | 0 | 0 | 0 | 0 | 0 | 0 | 0 | 0 | 0 | 0 | 0 | 0 | 0 | 0 | 0 | 0 | 0 | 0 | 0 | 0 | 0 | 0 | 0 | 0 | 0 | 0 | 0 | 0 | 0 | 0 | 0 | 0 | 0
1.3.2 | Наименование инвестиционного проекта | нд
1.3.2 | Наименование инвестиционного проекта | нд
... | ... | нд
1.3.3 | Модернизация, техническое перевооружение тепловых сетей, всего, в том числе: | нд | 0 | 0 | 0 | 0 | 0 | 0 | 0 | 0 | 0 | 0 | 0 | 0 | 0 | 0 | 0 | 0 | 0 | 0 | 0 | 0 | 0 | 0 | 0 | 0 | 0 | 0 | 0 | 0 | 0 | 0 | 0 | 0 | 0 | 0 | 0
1.3.3 | Наименование инвестиционного проекта | нд
1.3.3 | Наименование инвестиционного проекта | нд
... | ... | нд
1.3.4 | Модернизация, техническое перевооружение прочих объектов основных средств, всего, в том числе: | нд | 0 | 0 | 0 | 0 | 0 | 0 | 0 | 0 | 0 | 0 | 0 | 0 | 0 | 0 | 0 | 0 | 0 | 0 | 0 | 0 | 0 | 0 | 0 | 0 | 0 | 0 | 0 | 0 | 0 | 0 | 0 | 0 | 0 | 0 | 0
1.3.4 | Наименование инвестиционного проекта | 0
1.3.4 | Наименование инвестиционного проекта | 0
... | ... | 0
1.4 | Инвестиционные проекты, реализация которых обуславливается схемами теплоснабжения, всего, в том числе: | нд | 0 | 0 | 0 | 0 | 0 | 0 | 0 | 0 | 0 | 0 | 0 | 0 | 0 | 0 | 0 | 0 | 0 | 0 | 0 | 0 | 0 | 0 | 0 | 0 | 0 | 0 | 0 | 0 | 0 | 0 | 0 | 0 | 0 | 0 | 0
1.4.1 | МР "Заполярный раойн" | 0 | 0 | 0 | 0 | 0 | 0 | 0 | 0 | 0 | 0 | 0 | 0 | 0 | 0 | 0 | 0 | 0 | 0 | 0 | 0 | 0 | 0 | 0 | 0 | 0 | 0 | 0 | 0 | 0 | 0 | 0 | 0 | 0 | 0 | 0 | 0
1.4.1.1 | Строительство, реконструкция, модернизация и техническое перевооружение источников тепловой энергии, всего, в том числе: | 0 | 0 | 0 | 0 | 0 | 0 | 0 | 0 | 0 | 0 | 0 | 0 | 0 | 0 | 0 | 0 | 0 | 0 | 0 | 0 | 0 | 0 | 0 | 0 | 0 | 0 | 0 | 0 | 0 | 0 | 0 | 0 | 0 | 0 | 0 | 0
1.4.1.1 | Наименование инвестиционного проекта | 0
1.4.1.1 | Наименование инвестиционного проекта | 0
... | ... | 0
1.4.1.2 | Строительство, реконструкция, модернизация и техническое перевооружение тепловых сетей, всего, в том числе: | 0 | 0 | 0 | 0 | 0 | 0 | 0 | 0 | 0 | 0 | 0 | 0 | 0 | 0 | 0 | 0 | 0 | 0 | 0 | 0 | 0 | 0 | 0 | 0 | 0 | 0 | 0 | 0 | 0 | 0 | 0 | 0 | 0 | 0 | 0 | 0
1.4.1.2 | Наименование инвестиционного проекта | 0
... | ... | 0
1.4.2 | Наименование поселения (городского округа) | 0 | 0 | 0 | 0 | 0 | 0 | 0 | 0 | 0 | 0 | 0 | 0 | 0 | 0 | 0 | 0 | 0 | 0 | 0 | 0 | 0 | 0 | 0 | 0 | 0 | 0 | 0 | 0 | 0 | 0 | 0 | 0 | 0 | 0 | 0 | 0
1.4.2.1 | Строительство, реконструкция, модернизация и техническое перевооружение источников тепловой энергии, всего, в том числе: | 0
1.4.2.1 | Наименование инвестиционного проекта | 0
1.4.2.1 | Наименование инвестиционного проекта | 0
... | ... | 0
1.4.2.2 | Строительство, реконструкция, модернизация и техническое перевооружение тепловых сетей, всего, в том числе: | 0
1.4.2.2 | Наименование инвестиционного проекта | 0
... | ... | 0
1.5 | Новое строительство, всего, в том числе: | нд | 0 | 0 | 0 | 0 | 0 | 0 | 0 | 0 | 0 | 0 | 0 | 0 | 0 | 0 | 0 | 0 | 0 | 0 | 0 | 0 | 0 | 0 | #REF! | #REF! | #REF! | #REF! | #REF! | #REF! | 0 | #REF! | #REF! | #REF! | #REF! | #REF! | #REF!
1.5.1 | Новое строительство объектов по производству электрической энергии, всего, в том числе: | Г | 0 | 0 | 0 | 0 | 0 | 0 | 0 | 0 | 0 | 0 | 0 | 0 | 0 | 0 | 0 | 0 | 0 | 0 | 0 | 0 | 0 | 0 | #REF! | #REF! | #REF! | #REF! | #REF! | #REF! | 0 | #REF! | #REF! | #REF! | #REF! | #REF! | #REF!
#REF! | #REF! | #REF! | [22 empty] | #REF! | #REF! | #REF! | #REF! | #REF! | #REF! | 0 | #REF! | #REF! | #REF! | #REF! | #REF! | #REF!
0 | 0 | 0 | [22 empty] | 0 | 0 | 0 | 0 | 0 | 0 | 0 | 0 | 0 | 0 | 0 | 0 | 0
0 | 0 | 0 | [22 empty] | 0 | 0 | 0 | 0 | 0 | 0 | 0 | 0 | 0 | 0 | 0 | 0 | 0
... | ... | 0 | [22 empty] | 0 | 0 | 0 | 0 | 0 | 0 | 0 | 0 | 0 | 0 | 0 | 0 | 0
1.5.2 | Новое строительство котельных, всего, в том числе: | Г | 0 | [27 empty] | 0 | 0 | 0 | 0 | 0 | 0
1.5.2 | Наименование инвестиционного проекта | 0 | [28 empty] | 0 | 0 | 0 | 0 | 0 | 0
1.5.2 | Наименование инвестиционного проекта | 0 | [28 empty] | 0 | 0 | 0 | 0 | 0 | 0
... | ... | 0 | [28 empty] | 0 | 0 | 0 | 0 | 0 | 0
1.5.3 | Новое строительство тепловых сетей, всего, в том числе: | Г | 0 | 0 | 0 | 0 | 0 | 0 | 0 | 0 | 0 | 0 | 0 | 0 | 0 | 0 | 0 | 0 | 0 | 0 | 0 | 0 | 0 | 0 | 0 | 0 | 0 | 0 | 0 | 0 | 0 | 0 | 0 | 0 | 0 | 0 | 0
1.5.3 | Наименование инвестиционного проекта | 0 | [28 empty] | 0 | 0 | 0 | 0 | 0 | 0
1.5.3 | Наименование инвестиционного проекта | 0 | [28 empty] | 0 | 0 | 0 | 0 | 0 | 0
... | ... | 0 | [28 empty] | 0 | 0 | 0 | 0 | 0 | 0
1.5.4 | Прочее новое строительство, всего, в том числе: | Г | 0 | 0 | 0 | 0 | 0 | 0 | 0 | 0 | 0 | 0 | 0 | 0 | 0 | 0 | 0 | 0 | 0 | 0 | 0 | 0 | 0 | 0 | 0 | 0 | 0 | 0 | 0 | 0 | 0 | 0 | 0 | 0 | 0 | 0 | 0
0 | 0 | 0 | [22 empty] | 0 | 0 | 0 | 0 | 0 | 0 | 0 | 0 | 0 | 0 | 0 | 0 | 0
1.5.4 | Наименование инвестиционного проекта | 0 | [28 empty] | 0 | 0 | 0 | 0 | 0 | 0
... | ... | 0 | [28 empty] | 0 | 0 | 0 | 0 | 0 | 0
1.6 | Покупка земельных участков для целей реализации инвестиционных проектов, всего, в том числе: | нд | 0 | 0 | 0 | 0 | 0 | 0 | 0 | 0 | 0 | 0 | 0 | 0 | 0 | 0 | 0 | 0 | 0 | 0 | 0 | 0 | 0 | 0 | 0 | 0 | 0 | 0 | 0 | 0 | 0 | 0 | 0 | 0 | 0 | 0 | 0
1.6 | Наименование инвестиционного проекта | 0 | [28 empty] | 0 | 0 | 0 | 0 | 0 | 0
1.6 | Наименование инвестиционного проекта | 0 | [28 empty] | 0 | 0 | 0 | 0 | 0 | 0
... | ... | 0 | [28 empty] | 0 | 0 | 0 | 0 | 0 | 0

## Пр 4-2023
Приложение № 4 к приказу Минэнерго России от 14.06.2016 № 533
Форма 4. План ввода основных средств (с распределением по кварталам)
[16 empty] | на год | 2023
[14 empty] | Инвестиционная программа | Муниципальное предприятие Заполярного района "Севержилкомсервис"
полное наименование субъекта электроэнергетики
[17 empty] | Год раскрытия информации: |  | 2022 | год
Утвержденные плановые значения показателей приведены в соответствии с
реквизиты решения органа исполнительной власти, утвердившего инвестиционную программу
Номер группы инвести-ционных проектов | Наименование инвестиционного проекта (группы инвестиционных проектов) | Идентифи-катор инвестицион-ного проекта | План (Утвержденный план) принятия основных средств и нематериальных активов к бухгалтерскому учету на год
|  |  | I кв. | [6 empty] | II кв. | [6 empty] | III кв. | [7 empty] | IV кв. | [6 empty] | Итого план (утвержденный план) за год
|  |  | нематериальные активы | основные средства | [5 empty] | нематериальные активы | основные средства | [5 empty] | нематериальные активы |  | основные средства | [5 empty] | нематериальные активы | основные средства | [5 empty] | нематериальные активы | основные средства
|  |  | млн. рублей (без НДС) | млн. рублей (без НДС) | МВт | Гкал/ч | км ТС | МВ×А | Другое | млн. рублей (без НДС) | млн. рублей (без НДС) | МВт | Гкал/ч | км ТС | МВ×А | Другое | млн. рублей (без НДС) |  | млн. рублей (без НДС) | МВт | Гкал/ч | км ТС | МВ×А | Другое | млн. рублей (без НДС) | млн. рублей (без НДС) | МВт | Гкал/ч | км ТС | МВ×А | Другое | млн. рублей (без НДС) | млн. рублей (без НДС) | МВт | Гкал/ч | км ТС | МВ×А | Другое
1 | 2 | 3 | 4.1.1 | 4.1.2 | 4.1.3 | 4.1.4 | 4.1.5 | 4.1.6 | 4.1.7 | 4.2.1 | 4.2.2 | 4.2.3 | 4.2.4 | 4.2.5 | 4.2.6 | 4.2.7 | 4.3.1 |  | 4.3.2 | 4.3.3 | 4.3.4 | 4.3.5 | 4.3.6 | 4.3.7 | 4.4.1 | 4.4.2 | 4.4.3 | 4.4.4 | 4.4.5 | 4.4.6 | 4.4.7 | 5 | 6 | 7 | 8 | 9 | 10 | 11
0 | ВСЕГО по инвестиционной программе, в том числе: | 0 | 0 | 0 | 0 | 0 | 0 | 0 | 0 | 0 | 0 | 0 | 0 | 0 | 0 | 0 | 0 |  | 0 | 0 | 0 | 0 | 0 | 0 | 0 | 130.6113 | 1.18 | 0 | 0 | 0 | 0 | 0 | 130.6113 | 1.18 | 0 | 0 | 0 | 0
0.1 | Технологическое присоединение (подключение), всего | Г | 0 | 0 | 0 | 0 | 0 | 0 | 0 | 0 | 0 | 0 | 0 | 0 | 0 | 0 | 0 |  | 0 | 0 | 0 | 0 | 0 | 0 | 0 | 0 | 0 | 0 | 0 | 0 | 0 | 0 | 0 | 0 | 0 | 0 | 0 | 0
0.2 | Реконструкция, всего | Г | 0 | 0 | 0 | 0 | 0 | 0 | 0 | 0 | 0 | 0 | 0 | 0 | 0 | 0 | 0 |  | 0 | 0 | 0 | 0 | 0 | 0 | 0 | 0 | 0 | 0 | 0 | 0 | 0 | 0 | 0 | 0 | 0 | 0 | 0 | 0
0.3 | Модернизация, техническое перевооружение, всего | Г | 0 | 0 | 0 | 0 | 0 | 0 | 0 | 0 | 0 | 0 | 0 | 0 | 0 | 0 | 0 |  | 0 | 0 | 0 | 0 | 0 | 0 | 0 | 63.9468 | 1.18 | 0 | 0 | 0 | 0 | 0 | 63.9468 | 1.18 | 0 | 0 | 0 | 0
0.4 | Инвестиционные проекты, реализация которых обуславливается схемами теплоснабжения, всего | Г | нд | нд | нд | нд | нд | нд | нд | нд | нд | нд | нд | нд | нд | нд | нд |  | нд | нд | нд | нд | нд | нд | нд | нд | нд | нд | нд | нд | нд | bar: 5 to 11
0.5 | Новое строительство, всего | Г | нд | нд | нд | нд | нд | нд | нд | нд | нд | нд | нд | нд | нд | нд | нд |  | нд | нд | нд | нд | нд | нд | нд | нд | нд | нд | нд | нд | нд | bar: 5 to 11
0.6 | Покупка земельных участков для целей реализации инвестиционных проектов, всего | Г | нд | 0 | 0 | 0 | 0 | 0 | 0 | 0 | 0 | 0 | 0 | 0 | 0 | 0 | 0 |  | 0 | 0 | 0 | 0 | 0 | 0 | 0 | 0 | 0 | 0 | 0 | 0 | 0 | 0 | 0 | 0 | 0 | 0 | 0 | 0
0.7 | Прочие инвестиционные проекты, всего | Г | нд | 0 | 0 | 0 | 0 | 0 | 0 | 0 | 0 | 0 | 0 | 0 | 0 | 0 | 0 | 0 | 0 | 0 | 0 | 0 | 0 | 0 | 0 | 66.6646 | 0 | 0 | 0 | 0 | 0 | 0 | 66.6646 | 0 | 0 | 0 | 0 | 0
0 | 0 | 0
1 | Ненецкий автономный окгуг | 0 | 0 | 0 | 0 | 0 | 0 | 0 | 0 | 0 | 0 | 0 | 0 | 0 | 0 | 0 | 0 |  | 0 | 0 | 0 | 0 | 0 | 0 | 0 | 130.6113 | 1.18 | 0 | 0 | 0 | 0 | 0 | 130.6113 | 1.18 | 0 | 0 | 0 | 0
1.1 | Технологическое присоединение (подключение), всего, в том числе: | Г | 0 | 0 | 0 | 0 | 0 | 0 | 0 | 0 | 0 | 0 | 0 | 0 | 0 | 0 | 0 |  | 0 | 0 | 0 | 0 | 0 | 0 | 0 | 0 | 0 | 0 | 0 | 0 | 0 | 0 | 0 | 0 | 0 | 0 | 0 | 0
1.1.1 | Технологическое присоединение энергопринимающих устройств потребителей, объектов электросетевого хозяйства к распределительным устройствам объектов по производству электрической энергии, всего, в том числе: | Г | 0 | 0 | 0 | 0 | 0 | 0 | 0 | 0 | 0 | 0 | 0 | 0 | 0 | 0 | 0 |  | 0 | 0 | 0 | 0 | 0 | 0 | 0 | 0 | 0 | 0 | 0 | 0 | 0 | 0 | 0 | 0 | 0 | 0 | 0 | 0
1.1.1.1 | Наименование объекта по производству электрической энергии, всего, в том числе: | 0
1.1.1.1 | Наименование инвестиционного проекта | 0
1.1.1.1 | Наименование инвестиционного проекта | 0
1.1.1.2 | Наименование объекта по производству электрической энергии, всего, в том числе: | 0
1.1.1.2 | Наименование инвестиционного проекта | 0
1.1.1.2 | Наименование инвестиционного проекта | 0
1.1.2 | Технологическое присоединение объектов по производству электрической энергии к электрическим сетям, всего, в том числе: | Г | 0 | 0 | 0 | 0 | 0 | 0 | 0 | 0 | 0 | 0 | 0 | 0 | 0 | 0 | 0 |  | 0 | 0 | 0 | 0 | 0 | 0 | 0 | 0 | 0 | 0 | 0 | 0 | 0 | 0 | 0 | 0 | 0 | 0 | 0 | 0
1.1.2.1 | Наименование объекта по производству электрической энергии, всего, в том числе: | 0
1.1.2.1 | Наименование инвестиционного проекта | 0
1.1.2.1 | Наименование инвестиционного проекта | 0
... | ... | 0
1.1.2.2 | Наименование объекта по производству электрической энергии, всего, в том числе: | 0
1.1.2.2 | Наименование инвестиционного проекта | 0
1.1.2.2 | Наименование инвестиционного проекта | 0
... | ... | 0
1.1.3 | Подключение теплопотребляющих установок потребителей тепловой энергии к системе теплоснабжения, всего, в том числе: | Г | 0 | 0 | 0 | 0 | 0 | 0 | 0 | 0 | 0 | 0 | 0 | 0 | 0 | 0 | 0 |  | 0 | 0 | 0 | 0 | 0 | 0 | 0 | 0 | 0 | 0 | 0 | 0 | 0 | 0 | 0 | 0 | 0 | 0 | 0 | 0
1.1.3.1 | Подключение теплопотребляющих установок потребителей тепловой энергии, подключаемая тепловая нагрузка которых не превышает 0,1 Гкал/ч, к системе теплоснабжения, всего, в том числе: | 0
1.1.3.1 | Наименование инвестиционного проекта | 0
1.1.3.1 | Наименование инвестиционного проекта | 0
... | ... | 0
1.1.3.2 | Подключение теплопотребляющих установок потребителей тепловой энергии, подключаемая тепловая нагрузка которых более 0,1 Гкал/ч и не превышает 1,5 Гкал/ч, к системе теплоснабжения, всего, в том числе: | 0
1.1.3.2 | Наименование инвестиционного проекта | 0
1.1.3.2 | Наименование инвестиционного проекта | 0
... | ... | 0
1.1.3.3 | Подключение теплопотребляющих установок потребителей тепловой энергии, подключаемая тепловая нагрузка которых более 1,5 Гкал/ч, к системе теплоснабжения, всего, в том числе: | 0
1.1.3.3 | Наименование инвестиционного проекта | 0
1.1.3.3 | Наименование инвестиционного проекта | 0
... | ... | 0
1.1.3.4 | Строительство, реконструкция, модернизация и (или) техническое перевооружение источников тепловой энергии в целях подключения теплопотребляющих установок потребителей тепловой энергии к системе теплоснабжения, всего, в том числе: | 0
1.1.3.4 | Наименование инвестиционного проекта | 0
1.1.3.4 | Наименование инвестиционного проекта | 0
... | ... | 0
1.1.3.5 | Строительство, реконструкция, модернизация и (или) техническое перевооружение тепловых сетей в целях подключения теплопотребляющих установок потребителей тепловой энергии к системе теплоснабжения, всего, в том числе: | 0
1.1.3.5 | Наименование инвестиционного проекта | 0
1.1.3.5 | Наименование инвестиционного проекта | 0
... | ... | 0
1.1.4 | Подключение объектов теплоснабжения к системам теплоснабжения, всего, в том числе: | Г | 0 | 0 | 0 | 0 | 0 | 0 | 0 | 0 | 0 | 0 | 0 | 0 | 0 | 0 | 0 |  | 0 | 0 | 0 | 0 | 0 | 0 | 0 | 0 | 0 | 0 | 0 | 0 | 0 | 0 | 0 | 0 | 0 | 0 | 0 | 0
1.1.4 | Наименование инвестиционного проекта | 0
1.1.4 | Наименование инвестиционного проекта | 0
... | ... | 0
1.2 | Реконструкция объектов по производству электрической энергии, объектов теплоснабжения и прочих объектов основных средств, всего, в том числе: | Г | 0 | 0 | 0 | 0 | 0 | 0 | 0 | 0 | 0 | 0 | 0 | 0 | 0 | 0 | 0 |  | 0 | 0 | 0 | 0 | 0 | 0 | 0 | 0 | 0 | 0 | 0 | 0 | 0 | 0 | 0 | 0 | 0 | 0 | 0 | 0
1.2.1 | Реконструкция объектов по производству электрической энергии всего, в том числе: | 0 | 0 | 0 | 0 | 0 | 0 | 0 | 0 | 0 | 0 | 0 | 0 | 0 | 0 | 0 | 0 |  | 0 | 0 | 0 | 0 | 0 | 0 | 0 | 0 | 0 | 0 | 0 | 0 | 0 | 0 | 0 | 0 | 0 | 0 | 0 | 0
1.2.1 | Наименование инвестиционного проекта | 0
1.2.1 | Наименование инвестиционного проекта | 0
... | ... | 0
1.2.2 | Реконструкция котельных, всего, в том числе: | 0 | 0 | 0 | 0 | 0 | 0 | 0 | 0 | 0 | 0 | 0 | 0 | 0 | 0 | 0 | 0 |  | 0 | 0 | 0 | 0 | 0 | 0 | 0 | 0 | 0 | 0 | 0 | 0 | 0 | 0 | 0 | 0 | 0 | 0 | 0 | 0
1.2.2 | Наименование инвестиционного проекта | 0
1.2.2 | Наименование инвестиционного проекта | 0
... | ... | 0
1.2.3 | Реконструкция тепловых сетей, всего, в том числе: | 0 | 0 | 0 | 0 | 0 | 0 | 0 | 0 | 0 | 0 | 0 | 0 | 0 | 0 | 0 | 0 |  | 0 | 0 | 0 | 0 | 0 | 0 | 0 | 0 | 0 | 0 | 0 | 0 | 0 | 0 | 0 | 0 | 0 | 0 | 0 | 0
1.2.3 | Наименование инвестиционного проекта | 0 | [37 empty] | 0
1.2.3 | Наименование инвестиционного проекта | 0 | [37 empty] | 0
... | ... | 0 | [37 empty] | 0
1.2.4 | Реконструкция прочих объектов основных средств, всего, в том числе: | 0 | 0 | 0 | 0 | 0 | 0 | 0 | 0 | 0 | 0 | 0 | 0 | 0 | 0 | 0 | 0 |  | 0 | 0 | 0 | 0 | 0 | 0 | 0 | 0 | 0 | 0 | 0 | 0 | 0 | 0 | 0 | 0 | 0 | 0 | 0 | 0
1.2.4 | Наименование инвестиционного проекта | 0
1.2.4 | Наименование инвестиционного проекта | 0
... | ... | 0
1.3 | Модернизация, техническое перевооружение, всего, в том числе: | Г | 0 | 0 | 0 | 0 | 0 | 0 | 0 | 0 | 0 | 0 | 0 | 0 | 0 | 0 | 0 |  | 0 | 0 | 0 | 0 | 0 | 0 | 0 | 63.9468 | 1.18 | 0 | 0 | 0 | 0 | 0 | 63.9468 | 1.18 | 0 | 0 | 0 | 0
1.3.1 | Модернизация, техническое перевооружение объектов по производству электрической энергии, всего, в том числе: | Г | 0 | 0 | 0 | 0 | 0 | 0 | 0 | 0 | 0 | 0 | 0 | 0 | 0 | 0 | 0 |  | 0 | 0 | 0 | 0 | 0 | 0 | 0 | 63.9468 | 1.18 | 0 | 0 | 0 | 0 | 0 | 63.9468 | 1.18 | 0 | 0 | 0 | 0
1.3.1.1 | Техническое перевооружение ДЭС, в том числе: | М_ЗР.1 | нд | нд | нд | нд | нд | нд | нд | нд | нд | нд | нд | нд | нд | нд | нд |  | нд | нд | нд | нд | нд | нд | нд | 63.9468 | 1.18 | нд | нд | нд | нд | нд | 63.9468 | 1.18 | нд | нд | нд | нд
1.3.1.1.1 | Техническое перевооружение ДЭС с. Великовисочное | нд | нд | нд | нд | нд | нд | нд | нд | нд | нд | нд | нд | нд | нд | нд | нд |  | нд | нд | нд | нд | нд | нд | нд | 3.409 | 0 | нд | нд | нд | нд | нд | 3.409 | 0 | нд | нд | нд | нд
1.3.1.1.2 | Техническое перевооружение ДЭС д. Лабожское | нд | нд | нд | нд | нд | нд | нд | нд | нд | нд | нд | нд | нд | нд | нд | нд |  | нд | нд | нд | нд | нд | нд | нд | 1.9844 | 0 | нд | нд | нд | нд | нд | 1.9844 | 0 | нд | нд | нд | нд
1.3.1.1.3 | Техническое перевооружение ДЭС д. Пылемец | нд | нд | нд | нд | нд | нд | нд | нд | нд | нд | нд | нд | нд | нд | нд | нд |  | нд | нд | нд | нд | нд | нд | нд | 0.751 | 0 | нд | нд | нд | нд | нд | 0.751 | 0 | нд | нд | нд | нд
1.3.1.1.4 | Техническое перевооружение ДЭС д. Тошвиска | нд | нд | нд | нд | нд | нд | нд | нд | нд | нд | нд | нд | нд | нд | нд | нд |  | нд | нд | нд | нд | нд | нд | нд | 0.77267 | 0 | нд | нд | нд | нд | нд | 0.77267 | 0 | нд | нд | нд | нд
1.3.1.1.5 | Техническое перевооружение ДЭС д. Щелино | нд | нд | нд | нд | нд | нд | нд | нд | нд | нд | нд | нд | нд | нд | нд | нд |  | нд | нд | нд | нд | нд | нд | нд | 0.38633 | 0 | нд | нд | нд | нд | нд | 0.38633 | 0 | нд | нд | нд | нд
1.3.1.1.6 | Техническое перевооружение ДЭС п. Индига | нд | нд | нд | нд | нд | нд | нд | нд | нд | нд | нд | нд | нд | нд | нд | нд |  | нд | нд | нд | нд | нд | нд | нд | 3.409 | 0 | нд | нд | нд | нд | нд | 3.409 | 0 | нд | нд | нд | нд
1.3.1.1.7 | Техническое перевооружение ДЭС п. Каратайка | нд | нд | нд | нд | нд | нд | нд | нд | нд | нд | нд | нд | нд | нд | нд | нд |  | нд | нд | нд | нд | нд | нд | нд | 1.255 | 0 | нд | нд | нд | нд | нд | 1.255 | 0 | нд | нд | нд | нд
1.3.1.1.8 | Техническое перевооружение ДЭС п. Варнек | нд | нд | нд | нд | нд | нд | нд | нд | нд | нд | нд | нд | нд | нд | нд | нд |  | нд | нд | нд | нд | нд | нд | нд | 1.502 | 0 | нд | нд | нд | нд | нд | 1.502 | 0 | нд | нд | нд | нд
1.3.1.1.9 | Техническое перевооружение ДЭС п. Бугрино | нд | нд | нд | нд | нд | нд | нд | нд | нд | нд | нд | нд | нд | нд | нд | нд |  | нд | нд | нд | нд | нд | нд | нд | 1.255 | 0 | нд | нд | нд | нд | нд | 1.255 | 0 | нд | нд | нд | нд | #REF!
1.3.1.1.10 | Техническое перевооружение ДЭС п. Нельмин-Нос | нд | нд | нд | нд | нд | нд | нд | нд | нд | нд | нд | нд | нд | нд | нд | нд |  | нд | нд | нд | нд | нд | нд | нд | 4.0365 | 0 | нд | нд | нд | нд | нд | 4.0365 | 0 | нд | нд | нд | нд | #REF!
1.3.1.1.11 | Техническое перевооружение ДЭС д. Андег | нд | нд | нд | нд | нд | нд | нд | нд | нд | нд | нд | нд | нд | нд | нд | нд |  | нд | нд | нд | нд | нд | нд | нд | 3.0302 | 0.1 | нд | нд | нд | нд | нд | 3.0302 | 0.1 | нд | нд | нд | нд | #REF!
1.3.1.1.12 | Техническое перевооружение ДЭС д. Осколково | нд | нд | нд | нд | нд | нд | нд | нд | нд | нд | нд | нд | нд | нд | нд | нд |  | нд | нд | нд | нд | нд | нд | нд | 1.4834 | 0.06 | нд | нд | нд | нд | нд | 1.4834 | 0.06 | нд | нд | нд | нд | #REF!
1.3.1.1.13 | Техническое перевооружение ДЭС с. Несь | нд | нд | нд | нд | нд | нд | нд | нд | нд | нд | нд | нд | нд | нд | нд | нд |  | нд | нд | нд | нд | нд | нд | нд | 0.62752 | 0 | нд | нд | нд | нд | нд | 0.62752 | 0 | нд | нд | нд | нд | #REF!
1.3.1.1.31 | Техническое перевооружение ДЭС д. Кия | нд | [36 empty] | #REF!
0 | 0 | 0 | [36 empty] | #REF!
0 | 0 | 0 | [36 empty] | #REF!
1.3.2 | Модернизация, техническое перевооружение котельных, всего, в том числе: | нд | нд | нд | нд | нд | нд | нд | нд | нд | нд | нд | нд | нд | нд | нд | нд |  | нд | нд | нд | нд | нд | нд | нд | нд | нд | нд | нд | нд | нд | bar: 5 to 11
1.3.2 | Наименование инвестиционного проекта | нд | нд | нд | нд | нд | нд | нд | нд | нд | нд | нд | нд | нд | нд | нд | нд |  | нд | нд | нд | нд | нд | нд | нд | нд | нд | нд | нд | нд | нд | bar: 5 to 11
1.3.2 | Наименование инвестиционного проекта | нд | нд | нд | нд | нд | нд | нд | нд | нд | нд | нд | нд | нд | нд | нд | нд |  | нд | нд | нд | нд | нд | нд | нд | нд | нд | нд | нд | нд | нд | bar: 5 to 11
... | ... | нд | нд | нд | нд | нд | нд | нд | нд | нд | нд | нд | нд | нд | нд | нд | нд |  | нд | нд | нд | нд | нд | нд | нд | нд | нд | нд | нд | нд | нд | bar: 5 to 11
1.3.3 | Модернизация, техническое перевооружение тепловых сетей, всего, в том числе: | нд | нд | нд | нд | нд | нд | нд | нд | нд | нд | нд | нд | нд | нд | нд | нд |  | нд | нд | нд | нд | нд | нд | нд | нд | нд | нд | нд | нд | нд | bar: 5 to 11
1.3.3 | Наименование инвестиционного проекта | нд | нд | нд | нд | нд | нд | нд | нд | нд | нд | нд | нд | нд | нд | нд | нд |  | нд | нд | нд | нд | нд | нд | нд | нд | нд | нд | нд | нд | нд | bar: 5 to 11
1.3.3 | Наименование инвестиционного проекта | нд | нд | нд | нд | нд | нд | нд | нд | нд | нд | нд | нд | нд | нд | нд | нд |  | нд | нд | нд | нд | нд | нд | нд | нд | нд | нд | нд | нд | нд | bar: 5 to 11
... | ... | нд | нд | нд | нд | нд | нд | нд | нд | нд | нд | нд | нд | нд | нд | нд | нд |  | нд | нд | нд | нд | нд | нд | нд | нд | нд | нд | нд | нд | нд | bar: 5 to 11
1.3.4 | Модернизация, техническое перевооружение прочих объектов основных средств, всего, в том числе: | нд | нд | нд | нд | нд | нд | нд | нд | нд | нд | нд | нд | нд | нд | нд | нд |  | нд | нд | нд | нд | нд | нд | нд | нд | нд | нд | нд | нд | нд | bar: 5 to 11
1.3.4 | Наименование инвестиционного проекта | 0
1.3.4 | Наименование инвестиционного проекта | 0
... | ... | 0
1.4 | Инвестиционные проекты, реализация которых обуславливается схемами теплоснабжения, всего, в том числе: | нд | нд | нд | нд | нд | нд | нд | нд | нд | нд | нд | нд | нд | нд | нд | нд |  | нд | нд | нд | нд | нд | нд | нд | нд | нд | нд | нд | нд | нд | bar: 5 to 11
1.4.1 | МР "Заполярный раойн" | нд | нд | нд | нд | нд | нд | нд | нд | нд | нд | нд | нд | нд | нд | нд | нд | нд | нд | нд | нд | нд | нд | нд | нд | нд | нд | нд | нд | нд | нд | bar: 5 to 11
1.4.1.1 | Строительство, реконструкция, модернизация и техническое перевооружение источников тепловой энергии, всего, в том числе: | нд | нд | нд | нд | нд | нд | нд | нд | нд | нд | нд | нд | нд | нд | нд | нд | нд | нд | нд | нд | нд | нд | нд | нд | нд | нд | нд | нд | нд | нд | bar: 5 to 11
1.4.1.1 | Наименование инвестиционного проекта | нд | нд | нд | нд | нд | нд | нд | нд | нд | нд | нд | нд | нд | нд | нд | нд | нд | нд | нд | нд | нд | нд | нд | нд | нд | нд | нд | нд | нд | нд | bar: 5 to 11
1.4.1.1 | Наименование инвестиционного проекта | нд | нд | нд | нд | нд | нд | нд | нд | нд | нд | нд | нд | нд | нд | нд | нд | нд | нд | нд | нд | нд | нд | нд | нд | нд | нд | нд | нд | нд | нд | bar: 5 to 11
... | ... | нд | нд | нд | нд | нд | нд | нд | нд | нд | нд | нд | нд | нд | нд | нд | нд | нд | нд | нд | нд | нд | нд | нд | нд | нд | нд | нд | нд | нд | нд | bar: 5 to 11
1.4.1.2 | Строительство, реконструкция, модернизация и техническое перевооружение тепловых сетей, всего, в том числе: | нд | нд | нд | нд | нд | нд | нд | нд | нд | нд | нд | нд | нд | нд | нд | нд | нд | нд | нд | нд | нд | нд | нд | нд | нд | нд | нд | нд | нд | нд | bar: 5 to 11
1.4.1.2 | Наименование инвестиционного проекта | нд | нд | нд | нд | нд | нд | нд | нд | нд | нд | нд | нд | нд | нд | нд | нд | нд | нд | нд | нд | нд | нд | нд | нд | нд | нд | нд | нд | нд | нд | bar: 5 to 11
1.4.1.2 | Наименование инвестиционного проекта | нд | нд | нд | нд | нд | нд | нд | нд | нд | нд | нд | нд | нд | нд | нд | нд | нд | нд | нд | нд | нд | нд | нд | нд | нд | нд | нд | нд | нд | нд | bar: 5 to 11
... | ... | нд | нд | нд | нд | нд | нд | нд | нд | нд | нд | нд | нд | нд | нд | нд | нд | нд | нд | нд | нд | нд | нд | нд | нд | нд | нд | нд | нд | нд | нд | bar: 5 to 11
1.4.2 | Наименование поселения (городского округа) | нд | нд | нд | нд | нд | нд | нд | нд | нд | нд | нд | нд | нд | нд | нд | нд | нд | нд | нд | нд | нд | нд | нд | нд | нд | нд | нд | нд | нд | нд | bar: 5 to 11
1.4.2.1 | Строительство, реконструкция, модернизация и техническое перевооружение источников тепловой энергии, всего, в том числе: | нд | нд | нд | нд | нд | нд | нд | нд | нд | нд | нд | нд | нд | нд | нд | нд | нд | нд | нд | нд | нд | нд | нд | нд | нд | нд | нд | нд | нд | нд | bar: 5 to 11
1.4.2.1 | Наименование инвестиционного проекта | нд | нд | нд | нд | нд | нд | нд | нд | нд | нд | нд | нд | нд | нд | нд | нд | нд | нд | нд | нд | нд | нд | нд | нд | нд | нд | нд | нд | нд | нд | bar: 5 to 11
... | ... | нд | нд | нд | нд | нд | нд | нд | нд | нд | нд | нд | нд | нд | нд | нд | нд | нд | нд | нд | нд | нд | нд | нд | нд | нд | нд | нд | нд | нд | нд | bar: 5 to 11
1.4.2.2 | Строительство, реконструкция, модернизация и техническое перевооружение тепловых сетей, всего, в том числе: | нд | нд | нд | нд | нд | нд | нд | нд | нд | нд | нд | нд | нд | нд | нд | нд | нд | нд | нд | нд | нд | нд | нд | нд | нд | нд | нд | нд | нд | нд | bar: 5 to 11
1.4.2.2 | Наименование инвестиционного проекта | нд | нд | нд | нд | нд | нд | нд | нд | нд | нд | нд | нд | нд | нд | нд | нд | нд | нд | нд | нд | нд | нд | нд | нд | нд | нд | нд | нд | нд | нд | bar: 5 to 11
... | ... | нд | нд | нд | нд | нд | нд | нд | нд | нд | нд | нд | нд | нд | нд | нд | нд | нд | нд | нд | нд | нд | нд | нд | нд | нд | нд | нд | нд | нд | нд | bar: 5 to 11
1.5 | Новое строительство, всего, в том числе: | нд | нд | нд | нд | нд | нд | нд | нд | нд | нд | нд | нд | нд | нд | нд | нд |  | нд | нд | нд | нд | нд | нд | нд | нд | нд | нд | нд | нд | нд | bar: 5 to 11
1.5.1 | Новое строительство объектов по производству электрической энергии, всего, в том числе: | нд | нд | нд | нд | нд | нд | нд | нд | нд | нд | нд | нд | нд | нд | нд | нд | нд | нд | нд | нд | нд | нд | нд | нд | нд | нд | нд | нд | нд | нд | bar: 5 to 11
|  | нд | нд | нд | нд | нд | нд | нд | нд | нд | нд | нд | нд | нд | нд | нд | нд | нд | нд | нд | нд | нд | нд | нд | нд | нд | нд | нд | нд | нд | нд | bar: 5 to 11
|  | нд | нд | нд | нд | нд | нд | нд | нд | нд | нд | нд | нд | нд | нд | нд | нд | нд | нд | нд | нд | нд | нд | нд | нд | нд | нд | нд | нд | нд | нд | bar: 5 to 11
|  | нд | нд | нд | нд | нд | нд | нд | нд | нд | нд | нд | нд | нд | нд | нд | нд | нд | нд | нд | нд | нд | нд | нд | нд | нд | нд | нд | нд | нд | нд | bar: 5 to 11
1.5.2 | Новое строительство котельных, всего, в том числе: | нд | нд | нд | нд | нд | нд | нд | нд | нд | нд | нд | нд | нд | нд | нд | нд | нд | нд | нд | нд | нд | нд | нд | нд | нд | нд | нд | нд | нд | нд | bar: 5 to 11
1.5.2 | Наименование инвестиционного проекта | нд | нд | нд | нд | нд | нд | нд | нд | нд | нд | нд | нд | нд | нд | нд | нд | нд | нд | нд | нд | нд | нд | нд | нд | нд | нд | нд | нд | нд | нд | bar: 5 to 11
1.5.2 | Наименование инвестиционного проекта | нд | нд | нд | нд | нд | нд | нд | нд | нд | нд | нд | нд | нд | нд | нд | нд | нд | нд | нд | нд | нд | нд | нд | нд | нд | нд | нд | нд | нд | нд | bar: 5 to 11
... | ... | нд | нд | нд | нд | нд | нд | нд | нд | нд | нд | нд | нд | нд | нд | нд | нд | нд | нд | нд | нд | нд | нд | нд | нд | нд | нд | нд | нд | нд | нд | bar: 5 to 11
1.5.3 | Новое строительство тепловых сетей, всего, в том числе: | нд | нд | нд | нд | нд | нд | нд | нд | нд | нд | нд | нд | нд | нд | нд | нд | нд | нд | нд | нд | нд | нд | нд | нд | нд | нд | нд | нд | нд | нд | bar: 5 to 11
1.5.3 | Наименование инвестиционного проекта | нд | нд | нд | нд | нд | нд | нд | нд | нд | нд | нд | нд | нд | нд | нд | нд | нд | нд | нд | нд | нд | нд | нд | нд | нд | нд | нд | нд | нд | нд | bar: 5 to 11
1.5.3 | Наименование инвестиционного проекта | нд | нд | нд | нд | нд | нд | нд | нд | нд | нд | нд | нд | нд | нд | нд | нд | нд | нд | нд | нд | нд | нд | нд | нд | нд | нд | нд | нд | нд | нд | bar: 5 to 11
... | ... | нд | нд | нд | нд | нд | нд | нд | нд | нд | нд | нд | нд | нд | нд | нд | нд | нд | нд | нд | нд | нд | нд | нд | нд | нд | нд | нд | нд | нд | нд | bar: 5 to 11
1.5.4 | Прочее новое строительство, всего, в том числе: | нд | нд | нд | нд | нд | нд | нд | нд | нд | нд | нд | нд | нд | нд | нд | нд | нд | нд | нд | нд | нд | нд | нд | нд | нд | нд | нд | нд | нд | нд | bar: 5 to 11
|  | нд | нд | нд | нд | нд | нд | нд | нд | нд | нд | нд | нд | нд | нд | нд | нд | нд | нд | нд | нд | нд | нд | нд | нд | нд | нд | нд | нд | нд | нд | bar: 5 to 11
|  | нд | нд | нд | нд | нд | нд | нд | нд | нд | нд | нд | нд | нд | нд | нд | нд | нд | нд | нд | нд | нд | нд | нд | нд | нд | нд | нд | нд | нд | нд | bar: 5 to 11
|  | нд | нд | нд | нд | нд | нд | нд | нд | нд | нд | нд | нд | нд | нд | нд | нд | нд | нд | нд | нд | нд | нд | нд | нд | нд | нд | нд | нд | нд | нд | bar: 5 to 11
1.6 | Покупка земельных участков для целей реализации инвестиционных проектов, всего, в том числе: | нд | нд | нд | нд | нд | нд | нд | нд | нд | нд | нд | нд | нд | нд | нд | нд |  | нд | нд | нд | нд | нд | нд | нд | нд | нд | нд | нд | нд | нд | bar: 5 to 11
1.6 | Наименование инвестиционного проекта | 0 | [29 empty] | 0 | 0 | 0 | 0 | 0 | 0
1.6 | Наименование инвестиционного проекта | 0 | [29 empty] | 0 | 0 | 0 | 0 | 0 | 0
... | ... | 0 | [29 empty] | 0 | 0 | 0 | 0 | 0 | 0
1.7 | Прочие инвестиционные проекты, всего, в том числе: | Г | 0 | 0 | 0 | 0 | 0 | 0 | 0 | 0 | 0 | 0 | 0 | 0 | 0 | 0 | 0 |  | 0 | 0 | 0 | 0 | 0 | 0 | 0 | 66.6646 | 0 | 0 | 0 | 0 | 0 | 0 | 66.6646 | 0 | 0 | 0 | 0 | 0
1.7.1 | Создание интеллектуальной системы учета электрической энергии | М_ЗР.2 | 0 | 0 | 0 | 0 | 0 | 0 | 0 | 0 | 0 | 0 | 0 | 0 | 0 | 0 | 0 |  | 0 | 0 | 0 | 0 | 0 | 0 | 0 | 22.6605 | нд | нд | нд | нд | нд | 0 | 22.6605 | нд | нд | нд | нд | нд
1.7.2 | Обеспечение безопасности и антитеррористической защищенности объектов производства электрической энергии объекты топливно-энергетического комплекса, в том числе: | N_ЗР.3 | 0 | 0 | 0 | 0 | 0 | 0 | 0 | 0 | 0 | 0 | 0 | 0 | 0 | 0 | 0 | 0 | 0 | 0 | 0 | 0 | 0 | 0 | 0 | 44.0041 | нд | нд | нд | нд | нд | 0 | 44.0041 | нд | нд | нд | нд | нд
1.7.2.1 | Устройство объектов систем безопасности и антитеррористической защищенности ДЭС п. Нельмин-Нос | нд | 0 | 0 | 0 | 0 | 0 | 0 | 0 | 0 | 0 | 0 | 0 | 0 | 0 | 0 | 0 | 0 | 0 | 0 | 0 | 0 | 0 | 0 | 0 | 0 | нд | нд | нд | нд | нд | 0 | 0 | нд | нд | нд | нд | нд
1.7.2.2 | Устройство объектов систем безопасности и антитеррористической защищенности ДЭС п. Бугрино | нд | 0 | 0 | 0 | 0 | 0 | 0 | 0 | 0 | 0 | 0 | 0 | 0 | 0 | 0 | 0 | 0 | 0 | 0 | 0 | 0 | 0 | 0 | 0 | 0 | нд | нд | нд | нд | нд | 0 | 0 | нд | нд | нд | нд | нд
1.7.2.3 | Устройство объектов систем безопасности и антитеррористической защищенности ДЭС п. Усть-Кара | нд | 0 | 0 | 0 | 0 | 0 | 0 | 0 | 0 | 0 | 0 | 0 | 0 | 0 | 0 | 0 | 0 | 0 | 0 | 0 | 0 | 0 | 0 | 0 | 0 | нд | нд | нд | нд | нд | 0 | 0 | нд | нд | нд | нд | нд
1.7.2.4 | Устройство объектов систем безопасности и антитеррористической защищенности ДЭС с. Коткино | нд | 0 | 0 | 0 | 0 | 0 | 0 | 0 | 0 | 0 | 0 | 0 | 0 | 0 | 0 | 0 | 0 | 0 | 0 | 0 | 0 | 0 | 0 | 0 | 13.1572 | нд | нд | нд | нд | нд | 0 | 13.1572 | нд | нд | нд | нд | нд
1.7.2.5 | Устройство объектов систем безопасности и антитеррористической защищенности ДЭС д. Устье | нд | 0 | 0 | 0 | 0 | 0 | 0 | 0 | 0 | 0 | 0 | 0 | 0 | 0 | 0 | 0 | 0 | 0 | 0 | 0 | 0 | 0 | 0 | 0 | 0 | нд | нд | нд | нд | нд | 0 | 0 | нд | нд | нд | нд | нд
1.7.2.6 | Устройство объектов систем безопасности и антитеррористической защищенности ДЭС п. Харута | нд | 0 | 0 | 0 | 0 | 0 | 0 | 0 | 0 | 0 | 0 | 0 | 0 | 0 | 0 | 0 | 0 | 0 | 0 | 0 | 0 | 0 | 0 | 0 | 8.9916 | нд | нд | нд | нд | нд | 0 | 8.9916 | нд | нд | нд | нд | нд
1.7.2.7 | Устройство объектов систем безопасности и антитеррористической защищенности ДЭС с. Оксино | нд | 0 | 0 | 0 | 0 | 0 | 0 | 0 | 0 | 0 | 0 | 0 | 0 | 0 | 0 | 0 | 0 | 0 | 0 | 0 | 0 | 0 | 0 | 0 | 0 | нд | нд | нд | нд | нд | 0 | 0 | нд | нд | нд | нд | нд
1.7.2.8 | Устройство объектов систем безопасности и антитеррористической защищенности ДЭС д. Андег | нд | 0 | 0 | 0 | 0 | 0 | 0 | 0 | 0 | 0 | 0 | 0 | 0 | 0 | 0 | 0 | 0 | 0 | 0 | 0 | 0 | 0 | 0 | 0 | 0 | нд | нд | нд | нд | нд | 0 | 0 | нд | нд | нд | нд | нд
1.7.2.9 | Устройство объектов систем безопасности и антитеррористической защищенности ДЭС с. Великовисочное | нд | 0 | 0 | 0 | 0 | 0 | 0 | 0 | 0 | 0 | 0 | 0 | 0 | 0 | 0 | 0 | 0 | 0 | 0 | 0 | 0 | 0 | 0 | 0 | 13.1572 | нд | нд | нд | нд | нд | 0 | 13.1572 | нд | нд | нд | нд | нд
1.7.2.10 | Устройство объектов систем безопасности и антитеррористической защищенности ДЭС п. Хорей-Вер | нд | 0 | 0 | 0 | 0 | 0 | 0 | 0 | 0 | 0 | 0 | 0 | 0 | 0 | 0 | 0 | 0 | 0 | 0 | 0 | 0 | 0 | 0 | 0 | 8.698 | нд | нд | нд | нд | нд | 0 | 8.698 | нд | нд | нд | нд | нд
1.7.2.11 | Устройство объектов систем безопасности и антитеррористической защищенности ДЭС с. Ома | нд | 0 | 0 | 0 | 0 | 0 | 0 | 0 | 0 | 0 | 0 | 0 | 0 | 0 | 0 | 0 | 0 | 0 | 0 | 0 | 0 | 0 | 0 | 0 | 0 | нд | нд | нд | нд | нд | 0 | 0 | нд | нд | нд | нд | нд
1.7.2.12 | Устройство объектов систем безопасности и антитеррористической защищенности ДЭС д. Каратайка | нд | 0 | 0 | 0 | 0 | 0 | 0 | 0 | 0 | 0 | 0 | 0 | 0 | 0 | 0 | 0 | 0 | 0 | 0 | 0 | 0 | 0 | 0 | 0 | 0 | нд | нд | нд | нд | нд | 0 | 0 | нд | нд | нд | нд | нд
1.7.2.13 | Устройство объектов систем безопасности и антитеррористической защищенности ДЭС с. Несь | нд | 0 | 0 | 0 | 0 | 0 | 0 | 0 | 0 | 0 | 0 | 0 | 0 | 0 | 0 | 0 | 0 | 0 | 0 | 0 | 0 | 0 | 0 | 0 | 0 | нд | нд | нд | нд | нд | 0 | 0 | нд | нд | нд | нд | нд
1.7 | Наименование инвестиционного проекта | 0 | [23 empty] | 0 | 0 | 0 | 0 | 0 | 0 | 0 | 0 | 0 | 0 | 0 | 0 | 0

## Пр 4-2024
Приложение № 4 к приказу Минэнерго России от 14.06.2016 № 533
Форма 4. План ввода основных средств (с распределением по кварталам)
[16 empty] | на год | 2024
[14 empty] | Инвестиционная программа | Муниципальное предприятие Заполярного района "Севержилкомсервис"
полное наименование субъекта электроэнергетики
[17 empty] | Год раскрытия информации: |  | 2022 | год
Утвержденные плановые значения показателей приведены в соответствии с
реквизиты решения органа исполнительной власти, утвердившего инвестиционную программу
Номер группы инвести-ционных проектов | Наименование инвестиционного проекта (группы инвестиционных проектов) | Идентифи-катор инвестицион-ного проекта | План (Утвержденный план) принятия основных средств и нематериальных активов к бухгалтерскому учету на год
|  |  | I кв. | [6 empty] | II кв. | [6 empty] | III кв. | [7 empty] | IV кв. | [6 empty] | Итого план (утвержденный план) за год
|  |  | нематериальные активы | основные средства | [5 empty] | нематериальные активы | основные средства | [5 empty] | нематериальные активы |  | основные средства | [5 empty] | нематериальные активы | основные средства | [5 empty] | нематериальные активы | основные средства
|  |  | млн. рублей (без НДС) | млн. рублей (без НДС) | МВт | Гкал/ч | км ТС | МВ×А | Другое | млн. рублей (без НДС) | млн. рублей (без НДС) | МВт | Гкал/ч | км ТС | МВ×А | Другое | млн. рублей (без НДС) |  | млн. рублей (без НДС) | МВт | Гкал/ч | км ТС | МВ×А | Другое | млн. рублей (без НДС) | млн. рублей (без НДС) | МВт | Гкал/ч | км ТС | МВ×А | Другое | млн. рублей (без НДС) | млн. рублей (без НДС) | МВт | Гкал/ч | км ТС | МВ×А | Другое
1 | 2 | 3 | 4.1.1 | 4.1.2 | 4.1.3 | 4.1.4 | 4.1.5 | 4.1.6 | 4.1.7 | 4.2.1 | 4.2.2 | 4.2.3 | 4.2.4 | 4.2.5 | 4.2.6 | 4.2.7 | 4.3.1 |  | 4.3.2 | 4.3.3 | 4.3.4 | 4.3.5 | 4.3.6 | 4.3.7 | 4.4.1 | 4.4.2 | 4.4.3 | 4.4.4 | 4.4.5 | 4.4.6 | 4.4.7 | 5 | 6 | 7 | 8 | 9 | 10 | 11
0 | ВСЕГО по инвестиционной программе, в том числе: | 0 | 0 | 0 | 0 | 0 | 0 | 0 | 0 | 0 | 0 | 0 | 0 | 0 | 0 | 0 | 0 |  | 0 | 0 | 0 | 0 | 0 | 0 | 0 | 98.2409 | 0.315 | 0 | 0 | 0 | 0 | 0 | 98.2409 | 0.315 | 0 | 0 | 0 | 0
0.1 | Технологическое присоединение (подключение), всего | Г | 0 | 0 | 0 | 0 | 0 | 0 | 0 | 0 | 0 | 0 | 0 | 0 | 0 | 0 | 0 |  | 0 | 0 | 0 | 0 | 0 | 0 | 0 | 0 | 0 | 0 | 0 | 0 | 0 | 0 | 0 | 0 | 0 | 0 | 0 | 0
0.2 | Реконструкция, всего | Г | 0 | 0 | 0 | 0 | 0 | 0 | 0 | 0 | 0 | 0 | 0 | 0 | 0 | 0 | 0 |  | 0 | 0 | 0 | 0 | 0 | 0 | 0 | 0 | 0 | 0 | 0 | 0 | 0 | 0 | 0 | 0 | 0 | 0 | 0 | 0
0.3 | Модернизация, техническое перевооружение, всего | Г | 0 | 0 | 0 | 0 | 0 | 0 | 0 | 0 | 0 | 0 | 0 | 0 | 0 | 0 | 0 |  | 0 | 0 | 0 | 0 | 0 | 0 | 0 | 47.3057 | 0.315 | 0 | 0 | 0 | 0 | 0 | 47.3057 | 0.315 | 0 | 0 | 0 | 0
0.4 | Инвестиционные проекты, реализация которых обуславливается схемами теплоснабжения, всего | Г | 0 | 0 | 0 | 0 | 0 | 0 | 0 | 0 | 0 | 0 | 0 | 0 | 0 | 0 | 0 |  | 0 | 0 | 0 | 0 | 0 | 0 | 0 | 0 | 0 | 0 | 0 | 0 | 0 | 0 | 0 | 0 | 0 | 0 | 0 | 0
0.5 | Новое строительство, всего | Г | 0 | 0 | 0 | 0 | 0 | 0 | 0 | 0 | 0 | 0 | 0 | 0 | 0 | 0 | 0 |  | 0 | 0 | 0 | 0 | 0 | 0 | 0 | 0 | 0 | 0 | 0 | 0 | 0 | 0 | 0 | 0 | 0 | 0 | 0 | 0
0.6 | Покупка земельных участков для целей реализации инвестиционных проектов, всего | Г | 0 | 0 | 0 | 0 | 0 | 0 | 0 | 0 | 0 | 0 | 0 | 0 | 0 | 0 | 0 |  | 0 | 0 | 0 | 0 | 0 | 0 | 0 | 0 | 0 | 0 | 0 | 0 | 0 | 0 | 0 | 0 | 0 | 0 | 0 | 0
0.7 | Прочие инвестиционные проекты, всего | Г | 0 | 0 | 0 | 0 | 0 | 0 | 0 | 0 | 0 | 0 | 0 | 0 | 0 | 0 | 0 | 0 | 0 | 0 | 0 | 0 | 0 | 0 | 0 | 50.9352 | 0 | 0 | 0 | 0 | 0 | 0 | 50.9352 | 0 | 0 | 0 | 0 | 0
0 | 0 | 0
1 | Ненецкий автономный окгуг | 0 | 0 | 0 | 0 | 0 | 0 | 0 | 0 | 0 | 0 | 0 | 0 | 0 | 0 | 0 | 0 |  | 0 | 0 | 0 | 0 | 0 | 0 | 0 | 98.2409 | 0.315 | 0 | 0 | 0 | 0 | 0 | 98.2409 | 0.315 | 0 | 0 | 0 | 0
1.1 | Технологическое присоединение (подключение), всего, в том числе: | Г | 0 | 0 | 0 | 0 | 0 | 0 | 0 | 0 | 0 | 0 | 0 | 0 | 0 | 0 | 0 |  | 0 | 0 | 0 | 0 | 0 | 0 | 0 | 0 | 0 | 0 | 0 | 0 | 0 | 0 | 0 | 0 | 0 | 0 | 0 | 0
1.1.1 | Технологическое присоединение энергопринимающих устройств потребителей, объектов электросетевого хозяйства к распределительным устройствам объектов по производству электрической энергии, всего, в том числе: | Г | 0 | 0 | 0 | 0 | 0 | 0 | 0 | 0 | 0 | 0 | 0 | 0 | 0 | 0 | 0 |  | 0 | 0 | 0 | 0 | 0 | 0 | 0 | 0 | 0 | 0 | 0 | 0 | 0 | 0 | 0 | 0 | 0 | 0 | 0 | 0
1.1.1.1 | Наименование объекта по производству электрической энергии, всего, в том числе: | 0
1.1.1.1 | Наименование инвестиционного проекта | 0
1.1.1.1 | Наименование инвестиционного проекта | 0
1.1.1.2 | Наименование объекта по производству электрической энергии, всего, в том числе: | 0
1.1.1.2 | Наименование инвестиционного проекта | 0
1.1.1.2 | Наименование инвестиционного проекта | 0
1.1.2 | Технологическое присоединение объектов по производству электрической энергии к электрическим сетям, всего, в том числе: | Г | 0 | 0 | 0 | 0 | 0 | 0 | 0 | 0 | 0 | 0 | 0 | 0 | 0 | 0 | 0 |  | 0 | 0 | 0 | 0 | 0 | 0 | 0 | 0 | 0 | 0 | 0 | 0 | 0 | 0 | 0 | 0 | 0 | 0 | 0 | 0
1.1.2.1 | Наименование объекта по производству электрической энергии, всего, в том числе: | 0
1.1.2.1 | Наименование инвестиционного проекта | 0
1.1.2.1 | Наименование инвестиционного проекта | 0
... | ... | 0
1.1.2.2 | Наименование объекта по производству электрической энергии, всего, в том числе: | 0
1.1.2.2 | Наименование инвестиционного проекта | 0
1.1.2.2 | Наименование инвестиционного проекта | 0
... | ... | 0
1.1.3 | Подключение теплопотребляющих установок потребителей тепловой энергии к системе теплоснабжения, всего, в том числе: | Г | 0 | 0 | 0 | 0 | 0 | 0 | 0 | 0 | 0 | 0 | 0 | 0 | 0 | 0 | 0 |  | 0 | 0 | 0 | 0 | 0 | 0 | 0 | 0 | 0 | 0 | 0 | 0 | 0 | 0 | 0 | 0 | 0 | 0 | 0 | 0
1.1.3.1 | Подключение теплопотребляющих установок потребителей тепловой энергии, подключаемая тепловая нагрузка которых не превышает 0,1 Гкал/ч, к системе теплоснабжения, всего, в том числе: | 0
1.1.3.1 | Наименование инвестиционного проекта | 0
1.1.3.1 | Наименование инвестиционного проекта | 0
... | ... | 0
1.1.3.2 | Подключение теплопотребляющих установок потребителей тепловой энергии, подключаемая тепловая нагрузка которых более 0,1 Гкал/ч и не превышает 1,5 Гкал/ч, к системе теплоснабжения, всего, в том числе: | 0
1.1.3.2 | Наименование инвестиционного проекта | 0
1.1.3.2 | Наименование инвестиционного проекта | 0
... | ... | 0
1.1.3.3 | Подключение теплопотребляющих установок потребителей тепловой энергии, подключаемая тепловая нагрузка которых более 1,5 Гкал/ч, к системе теплоснабжения, всего, в том числе: | 0
1.1.3.3 | Наименование инвестиционного проекта | 0
1.1.3.3 | Наименование инвестиционного проекта | 0
... | ... | 0
1.1.3.4 | Строительство, реконструкция, модернизация и (или) техническое перевооружение источников тепловой энергии в целях подключения теплопотребляющих установок потребителей тепловой энергии к системе теплоснабжения, всего, в том числе: | 0
1.1.3.4 | Наименование инвестиционного проекта | 0
1.1.3.4 | Наименование инвестиционного проекта | 0
... | ... | 0
1.1.3.5 | Строительство, реконструкция, модернизация и (или) техническое перевооружение тепловых сетей в целях подключения теплопотребляющих установок потребителей тепловой энергии к системе теплоснабжения, всего, в том числе: | 0
1.1.3.5 | Наименование инвестиционного проекта | 0
1.1.3.5 | Наименование инвестиционного проекта | 0
... | ... | 0
1.1.4 | Подключение объектов теплоснабжения к системам теплоснабжения, всего, в том числе: | Г | 0 | 0 | 0 | 0 | 0 | 0 | 0 | 0 | 0 | 0 | 0 | 0 | 0 | 0 | 0 |  | 0 | 0 | 0 | 0 | 0 | 0 | 0 | 0 | 0 | 0 | 0 | 0 | 0 | 0 | 0 | 0 | 0 | 0 | 0 | 0
1.1.4 | Наименование инвестиционного проекта | 0
1.1.4 | Наименование инвестиционного проекта | 0
... | ... | 0
1.2 | Реконструкция объектов по производству электрической энергии, объектов теплоснабжения и прочих объектов основных средств, всего, в том числе: | Г | 0 | 0 | 0 | 0 | 0 | 0 | 0 | 0 | 0 | 0 | 0 | 0 | 0 | 0 | 0 |  | 0 | 0 | 0 | 0 | 0 | 0 | 0 | 0 | 0 | 0 | 0 | 0 | 0 | 0 | 0 | 0 | 0 | 0 | 0 | 0
1.2.1 | Реконструкция объектов по производству электрической энергии всего, в том числе: | 0 | 0 | 0 | 0 | 0 | 0 | 0 | 0 | 0 | 0 | 0 | 0 | 0 | 0 | 0 | 0 |  | 0 | 0 | 0 | 0 | 0 | 0 | 0 | 0 | 0 | 0 | 0 | 0 | 0 | 0 | 0 | 0 | 0 | 0 | 0 | 0
1.2.1 | Наименование инвестиционного проекта | 0
1.2.1 | Наименование инвестиционного проекта | 0
... | ... | 0
1.2.2 | Реконструкция котельных, всего, в том числе: | 0 | 0 | 0 | 0 | 0 | 0 | 0 | 0 | 0 | 0 | 0 | 0 | 0 | 0 | 0 | 0 |  | 0 | 0 | 0 | 0 | 0 | 0 | 0 | 0 | 0 | 0 | 0 | 0 | 0 | 0 | 0 | 0 | 0 | 0 | 0 | 0
1.2.2 | Наименование инвестиционного проекта | 0
1.2.2 | Наименование инвестиционного проекта | 0
... | ... | 0
1.2.3 | Реконструкция тепловых сетей, всего, в том числе: | 0 | 0 | 0 | 0 | 0 | 0 | 0 | 0 | 0 | 0 | 0 | 0 | 0 | 0 | 0 | 0 |  | 0 | 0 | 0 | 0 | 0 | 0 | 0 | 0 | 0 | 0 | 0 | 0 | 0 | 0 | 0 | 0 | 0 | 0 | 0 | 0
1.2.3 | Наименование инвестиционного проекта | 0 | [37 empty] | 0
1.2.3 | Наименование инвестиционного проекта | 0 | [37 empty] | 0
... | ... | 0 | [37 empty] | 0
1.2.4 | Реконструкция прочих объектов основных средств, всего, в том числе: | 0 | 0 | 0 | 0 | 0 | 0 | 0 | 0 | 0 | 0 | 0 | 0 | 0 | 0 | 0 | 0 |  | 0 | 0 | 0 | 0 | 0 | 0 | 0 | 0 | 0 | 0 | 0 | 0 | 0 | 0 | 0 | 0 | 0 | 0 | 0 | 0
1.2.4 | Наименование инвестиционного проекта | 0
1.2.4 | Наименование инвестиционного проекта | 0
... | ... | 0
1.3 | Модернизация, техническое перевооружение, всего, в том числе: | Г | 0 | 0 | 0 | 0 | 0 | 0 | 0 | 0 | 0 | 0 | 0 | 0 | 0 | 0 | 0 |  | 0 | 0 | 0 | 0 | 0 | 0 | 0 | 47.3057 | 0.315 | 0 | 0 | 0 | 0 | 0 | 47.3057 | 0.315 | 0 | 0 | 0 | 0
1.3.1 | Модернизация, техническое перевооружение объектов по производству электрической энергии, всего, в том числе: | Г | 0 | 0 | 0 | 0 | 0 | 0 | 0 | 0 | 0 | 0 | 0 | 0 | 0 | 0 | 0 |  | 0 | 0 | 0 | 0 | 0 | 0 | 0 | 47.3057 | 0.315 | 0 | 0 | 0 | 0 | 0 | 47.3057 | 0.315 | 0 | 0 | 0 | 0
1.3.1.1 | Техническое перевооружение ДЭС, в том числе: | М_ЗР.1 | 0 | 0 | 0 | 0 | 0 | 0 | 0 | 0 | 0 | 0 | 0 | 0 | 0 | 0 | 0 |  | 0 | 0 | 0 | 0 | 0 | 0 | 0 | 47.3057 | 0.315 | нд | нд | нд | нд | 0 | 47.3057 | 0.315 | нд | нд | нд | нд
1.3.1.1.1 | Техническое перевооружение ДЭС с. Великовисочное | нд | 0 | 0 | 0 | 0 | 0 | 0 | 0 | 0 | 0 | 0 | 0 | 0 | 0 | 0 | 0 |  | 0 | 0 | 0 | 0 | 0 | 0 | 0 | 3.409 | 0 | нд | нд | нд | нд | 0 | 3.409 | 0 | нд | нд | нд | нд
1.3.1.1.2 | Техническое перевооружение ДЭС д. Лабожское | нд | 0 | 0 | 0 | 0 | 0 | 0 | 0 | 0 | 0 | 0 | 0 | 0 | 0 | 0 | 0 |  | 0 | 0 | 0 | 0 | 0 | 0 | 0 | 1.9844 | 0 | нд | нд | нд | нд | 0 | 1.9844 | 0 | нд | нд | нд | нд
1.3.1.1.3 | Техническое перевооружение ДЭС д. Пылемец | нд | 0 | 0 | 0 | 0 | 0 | 0 | 0 | 0 | 0 | 0 | 0 | 0 | 0 | 0 | 0 |  | 0 | 0 | 0 | 0 | 0 | 0 | 0 | 0.751 | 0 | нд | нд | нд | нд | 0 | 0.751 | 0 | нд | нд | нд | нд
1.3.1.1.4 | Техническое перевооружение ДЭС д. Тошвиска | нд | 0 | 0 | 0 | 0 | 0 | 0 | 0 | 0 | 0 | 0 | 0 | 0 | 0 | 0 | 0 |  | 0 | 0 | 0 | 0 | 0 | 0 | 0 | 0.77267 | 0 | нд | нд | нд | нд | 0 | 0.77267 | 0 | нд | нд | нд | нд
1.3.1.1.5 | Техническое перевооружение ДЭС д. Щелино | нд | 0 | 0 | 0 | 0 | 0 | 0 | 0 | 0 | 0 | 0 | 0 | 0 | 0 | 0 | 0 |  | 0 | 0 | 0 | 0 | 0 | 0 | 0 | 0.38633 | 0 | нд | нд | нд | нд | 0 | 0.38633 | 0 | нд | нд | нд | нд
1.3.1.1.6 | Техническое перевооружение ДЭС п. Индига | нд | 0 | 0 | 0 | 0 | 0 | 0 | 0 | 0 | 0 | 0 | 0 | 0 | 0 | 0 | 0 |  | 0 | 0 | 0 | 0 | 0 | 0 | 0 | 3.409 | 0 | нд | нд | нд | нд | 0 | 3.409 | 0 | нд | нд | нд | нд
1.3.1.1.7 | Техническое перевооружение ДЭС п. Каратайка | нд | 0 | 0 | 0 | 0 | 0 | 0 | 0 | 0 | 0 | 0 | 0 | 0 | 0 | 0 | 0 |  | 0 | 0 | 0 | 0 | 0 | 0 | 0 | 1.255 | 0 | нд | нд | нд | нд | 0 | 1.255 | 0 | нд | нд | нд | нд
1.3.1.1.8 | Техническое перевооружение ДЭС п. Варнек | нд | 0 | 0 | 0 | 0 | 0 | 0 | 0 | 0 | 0 | 0 | 0 | 0 | 0 | 0 | 0 |  | 0 | 0 | 0 | 0 | 0 | 0 | 0 | 1.502 | 0 | нд | нд | нд | нд | 0 | 1.502 | 0 | нд | нд | нд | нд
1.3.1.1.9 | Техническое перевооружение ДЭС п. Бугрино | нд | 0 | 0 | 0 | 0 | 0 | 0 | 0 | 0 | 0 | 0 | 0 | 0 | 0 | 0 | 0 |  | 0 | 0 | 0 | 0 | 0 | 0 | 0 | 1.255 | 0 | нд | нд | нд | нд | 0 | 1.255 | 0 | нд | нд | нд | нд | #REF!
1.3.1.1.10 | Техническое перевооружение ДЭС п. Нельмин-Нос | нд | 0 | 0 | 0 | 0 | 0 | 0 | 0 | 0 | 0 | 0 | 0 | 0 | 0 | 0 | 0 |  | 0 | 0 | 0 | 0 | 0 | 0 | 0 | 4.0365 | 0 | нд | нд | нд | нд | 0 | 4.0365 | 0 | нд | нд | нд | нд | #REF!
1.3.1.1.11 | Техническое перевооружение ДЭС д. Андег | нд | 0 | 0 | 0 | 0 | 0 | 0 | 0 | 0 | 0 | 0 | 0 | 0 | 0 | 0 | 0 |  | 0 | 0 | 0 | 0 | 0 | 0 | 0 | 0.751 | 0 | нд | нд | нд | нд | 0 | 0.751 | 0 | нд | нд | нд | нд | #REF!
1.3.1.1.12 | Техническое перевооружение ДЭС д. Осколково | нд | 0 | 0 | 0 | 0 | 0 | 0 | 0 | 0 | 0 | 0 | 0 | 0 | 0 | 0 | 0 |  | 0 | 0 | 0 | 0 | 0 | 0 | 0 | 0 | 0 | нд | нд | нд | нд | 0 | 0 | 0 | нд | нд | нд | нд | #REF!
1.3.1.1.13 | Техническое перевооружение ДЭС с. Несь | нд | 0 | 0 | 0 | 0 | 0 | 0 | 0 | 0 | 0 | 0 | 0 | 0 | 0 | 0 | 0 |  | 0 | 0 | 0 | 0 | 0 | 0 | 0 | 0.62752 | 0 | нд | нд | нд | нд | 0 | 0.62752 | 0 | нд | нд | нд | нд | #REF!
1.3.1.1.31 | Техническое перевооружение ДЭС д. Кия | нд | [36 empty] | #REF!
0 | 0 | 0 | [36 empty] | #REF!
0 | 0 | 0 | [36 empty] | #REF!
1.3.2 | Модернизация, техническое перевооружение котельных, всего, в том числе: | нд | 0 | 0 | 0 | 0 | 0 | 0 | 0 | 0 | 0 | 0 | 0 | 0 | 0 | 0 | 0 |  | 0 | 0 | 0 | 0 | 0 | 0 | 0 | 0 | 0 | 0 | 0 | 0 | 0 | 0 | 0 | 0 | 0 | 0 | 0 | 0
1.3.2 | Наименование инвестиционного проекта | нд
1.3.2 | Наименование инвестиционного проекта | нд
... | ... | нд
1.3.3 | Модернизация, техническое перевооружение тепловых сетей, всего, в том числе: | нд | 0 | 0 | 0 | 0 | 0 | 0 | 0 | 0 | 0 | 0 | 0 | 0 | 0 | 0 | 0 |  | 0 | 0 | 0 | 0 | 0 | 0 | 0 | 0 | 0 | 0 | 0 | 0 | 0 | 0 | 0 | 0 | 0 | 0 | 0 | 0
1.3.3 | Наименование инвестиционного проекта | нд
1.3.3 | Наименование инвестиционного проекта | нд
... | ... | нд
1.3.4 | Модернизация, техническое перевооружение прочих объектов основных средств, всего, в том числе: | нд | 0 | 0 | 0 | 0 | 0 | 0 | 0 | 0 | 0 | 0 | 0 | 0 | 0 | 0 | 0 |  | 0 | 0 | 0 | 0 | 0 | 0 | 0 | 0 | 0 | 0 | 0 | 0 | 0 | 0 | 0 | 0 | 0 | 0 | 0 | 0
1.3.4 | Наименование инвестиционного проекта | 0
1.3.4 | Наименование инвестиционного проекта | 0
... | ... | 0
1.4 | Инвестиционные проекты, реализация которых обуславливается схемами теплоснабжения, всего, в том числе: | нд | 0 | 0 | 0 | 0 | 0 | 0 | 0 | 0 | 0 | 0 | 0 | 0 | 0 | 0 | 0 |  | 0 | 0 | 0 | 0 | 0 | 0 | 0 | 0 | 0 | 0 | 0 | 0 | 0 | 0 | 0 | 0 | 0 | 0 | 0 | 0
1.4.1 | МР "Заполярный раойн" | 0 | 0 | 0 | 0 | 0 | 0 | 0 | 0 | 0 | 0 | 0 | 0 | 0 | 0 | 0 | 0 |  | 0 | 0 | 0 | 0 | 0 | 0 | 0 | 0 | 0 | 0 | 0 | 0 | 0 | 0 | 0 | 0 | 0 | 0 | 0 | 0
1.4.1.1 | Строительство, реконструкция, модернизация и техническое перевооружение источников тепловой энергии, всего, в том числе: | 0 | 0 | 0 | 0 | 0 | 0 | 0 | 0 | 0 | 0 | 0 | 0 | 0 | 0 | 0 | 0 |  | 0 | 0 | 0 | 0 | 0 | 0 | 0 | 0 | 0 | 0 | 0 | 0 | 0 | 0 | 0 | 0 | 0 | 0 | 0 | 0
1.4.1.1 | Наименование инвестиционного проекта | 0
1.4.1.1 | Наименование инвестиционного проекта | 0
... | ... | 0
1.4.1.2 | Строительство, реконструкция, модернизация и техническое перевооружение тепловых сетей, всего, в том числе: | 0 | 0 | 0 | 0 | 0 | 0 | 0 | 0 | 0 | 0 | 0 | 0 | 0 | 0 | 0 | 0 |  | 0 | 0 | 0 | 0 | 0 | 0 | 0 | 0 | 0 | 0 | 0 | 0 | 0 | 0 | 0 | 0 | 0 | 0 | 0 | 0
1.4.1.2 | Наименование инвестиционного проекта | 0
1.4.1.2 | Наименование инвестиционного проекта | 0
... | ... | 0
1.4.2 | Наименование поселения (городского округа) | 0 | 0 | 0 | 0 | 0 | 0 | 0 | 0 | 0 | 0 | 0 | 0 | 0 | 0 | 0 | 0 |  | 0 | 0 | 0 | 0 | 0 | 0 | 0 | 0 | 0 | 0 | 0 | 0 | 0 | 0 | 0 | 0 | 0 | 0 | 0 | 0
1.4.2.1 | Строительство, реконструкция, модернизация и техническое перевооружение источников тепловой энергии, всего, в том числе: | 0
1.4.2.1 | Наименование инвестиционного проекта | 0
... | ... | 0
1.4.2.2 | Строительство, реконструкция, модернизация и техническое перевооружение тепловых сетей, всего, в том числе: | 0
1.4.2.2 | Наименование инвестиционного проекта | 0
... | ... | 0
1.5 | Новое строительство, всего, в том числе: | нд | 0 | 0 | 0 | 0 | 0 | 0 | 0 | 0 | 0 | 0 | 0 | 0 | 0 | 0 | 0 |  | 0 | 0 | 0 | 0 | 0 | 0 | 0 | 0 | 0 | 0 | 0 | 0 | 0 | 0 | 0 | 0 | 0 | 0 | 0 | 0
1.5.1 | Новое строительство объектов по производству электрической энергии, всего, в том числе: | Г | 0 | 0 | 0 | 0 | 0 | 0 | 0 | 0 | 0 | 0 | 0 | 0 | 0 | 0 | 0 |  | 0 | 0 | 0 | 0 | 0 | 0 | 0 | 0 | 0 | 0 | 0 | 0 | 0 | 0 | 0 | 0 | 0 | 0 | 0 | 0
1.5.2 | Новое строительство котельных, всего, в том числе: | Г | 0 | [28 empty] | 0 | 0 | 0 | 0 | 0 | 0
1.5.2 | Наименование инвестиционного проекта | 0 | [29 empty] | 0 | 0 | 0 | 0 | 0 | 0
1.5.2 | Наименование инвестиционного проекта | 0 | [29 empty] | 0 | 0 | 0 | 0 | 0 | 0
... | ... | 0 | [29 empty] | 0 | 0 | 0 | 0 | 0 | 0
1.5.3 | Новое строительство тепловых сетей, всего, в том числе: | Г | 0 | 0 | 0 | 0 | 0 | 0 | 0 | 0 | 0 | 0 | 0 | 0 | 0 | 0 | 0 |  | 0 | 0 | 0 | 0 | 0 | 0 | 0 | 0 | 0 | 0 | 0 | 0 | 0 | 0 | 0 | 0 | 0 | 0 | 0 | 0
1.5.3 | Наименование инвестиционного проекта | 0 | [29 empty] | 0 | 0 | 0 | 0 | 0 | 0
1.5.3 | Наименование инвестиционного проекта | 0 | [29 empty] | 0 | 0 | 0 | 0 | 0 | 0
... | ... | 0 | [29 empty] | 0 | 0 | 0 | 0 | 0 | 0
1.5.4 | Прочее новое строительство, всего, в том числе: | Г | 0 | 0 | 0 | 0 | 0 | 0 | 0 | 0 | 0 | 0 | 0 | 0 | 0 | 0 | 0 |  | 0 | 0 | 0 | 0 | 0 | 0 | 0 | 0 | 0 | 0 | 0 | 0 | 0 | 0 | 0 | 0 | 0 | 0 | 0 | 0
1.6 | Покупка земельных участков для целей реализации инвестиционных проектов, всего, в том числе: | нд | 0 | 0 | 0 | 0 | 0 | 0 | 0 | 0 | 0 | 0 | 0 | 0 | 0 | 0 | 0 |  | 0 | 0 | 0 | 0 | 0 | 0 | 0 | 0 | 0 | 0 | 0 | 0 | 0 | 0 | 0 | 0 | 0 | 0 | 0 | 0
1.6 | Наименование инвестиционного проекта | 0 | [29 empty] | 0 | 0 | 0 | 0 | 0 | 0
1.6 | Наименование инвестиционного проекта | 0 | [29 empty] | 0 | 0 | 0 | 0 | 0 | 0
... | ... | 0 | [29 empty] | 0 | 0 | 0 | 0 | 0 | 0
1.7 | Прочие инвестиционные проекты, всего, в том числе: | Г | 0 | 0 | 0 | 0 | 0 | 0 | 0 | 0 | 0 | 0 | 0 | 0 | 0 | 0 | 0 |  | 0 | 0 | 0 | 0 | 0 | 0 | 0 | 50.9352 | 0 | 0 | 0 | 0 | 0 | 0 | 50.9352 | 0 | 0 | 0 | 0 | 0
1.7.1 | Создание интеллектуальной системы учета электрической энергии | М_ЗР.2 | 0 | 0 | 0 | 0 | 0 | 0 | 0 | 0 | 0 | 0 | 0 | 0 | 0 | 0 | 0 |  | 0 | 0 | 0 | 0 | 0 | 0 | 0 | 15.3777 | нд | нд | нд | нд | нд | 0 | 15.3777 | нд | нд | нд | нд | нд | #REF!
1.7.2 | Обеспечение безопасности и антитеррористической защищенности объектов производства электрической энергии объекты топливно-энергетического комплекса, в том числе: | N_ЗР.3 | 0 | 0 | 0 | 0 | 0 | 0 | 0 | 0 | 0 | 0 | 0 | 0 | 0 | 0 | 0 |  | 0 | 0 | 0 | 0 | 0 | 0 | 0 | 35.5574 | нд | нд | нд | нд | нд | 0 | 35.5574 | нд | нд | нд | нд | нд | #REF!
1.7.2.1 | Устройство объектов систем безопасности и антитеррористической защищенности ДЭС п. Нельмин-Нос | нд | 0 | 0 | 0 | 0 | 0 | 0 | 0 | 0 | 0 | 0 | 0 | 0 | 0 | 0 | 0 |  | 0 | 0 | 0 | 0 | 0 | 0 | 0 | 13.5246 | нд | нд | нд | нд | нд | 0 | 13.5246 | нд | нд | нд | нд | нд | #REF!
1.7.2.2 | Устройство объектов систем безопасности и антитеррористической защищенности ДЭС п. Бугрино | нд | 0 | 0 | 0 | 0 | 0 | 0 | 0 | 0 | 0 | 0 | 0 | 0 | 0 | 0 | 0 |  | 0 | 0 | 0 | 0 | 0 | 0 | 0 | 13.5246 | нд | нд | нд | нд | нд | 0 | 13.5246 | нд | нд | нд | нд | нд | #REF!
1.7.2.3 | Устройство объектов систем безопасности и антитеррористической защищенности ДЭС п. Усть-Кара | нд | 0 | 0 | 0 | 0 | 0 | 0 | 0 | 0 | 0 | 0 | 0 | 0 | 0 | 0 | 0 |  | 0 | 0 | 0 | 0 | 0 | 0 | 0 | 8.5083 | нд | нд | нд | нд | нд | 0 | 8.5083 | нд | нд | нд | нд | нд | #REF!
1.7.2.4 | Устройство объектов систем безопасности и антитеррористической защищенности ДЭС с. Коткино | нд | 0 | 0 | 0 | 0 | 0 | 0 | 0 | 0 | 0 | 0 | 0 | 0 | 0 | 0 | 0 |  | 0 | 0 | 0 | 0 | 0 | 0 | 0 | 0 | нд | нд | нд | нд | нд | 0 | 0 | нд | нд | нд | нд | нд | #REF!
1.7.2.5 | Устройство объектов систем безопасности и антитеррористической защищенности ДЭС д. Устье | нд | 0 | 0 | 0 | 0 | 0 | 0 | 0 | 0 | 0 | 0 | 0 | 0 | 0 | 0 | 0 |  | 0 | 0 | 0 | 0 | 0 | 0 | 0 | 0 | нд | нд | нд | нд | нд | 0 | 0 | нд | нд | нд | нд | нд | #REF!
1.7.2.6 | Устройство объектов систем безопасности и антитеррористической защищенности ДЭС п. Харута | нд | 0 | 0 | 0 | 0 | 0 | 0 | 0 | 0 | 0 | 0 | 0 | 0 | 0 | 0 | 0 |  | 0 | 0 | 0 | 0 | 0 | 0 | 0 | 0 | нд | нд | нд | нд | нд | 0 | 0 | нд | нд | нд | нд | нд | #REF!
1.7.2.7 | Устройство объектов систем безопасности и антитеррористической защищенности ДЭС с. Оксино | нд | 0 | 0 | 0 | 0 | 0 | 0 | 0 | 0 | 0 | 0 | 0 | 0 | 0 | 0 | 0 |  | 0 | 0 | 0 | 0 | 0 | 0 | 0 | 0 | нд | нд | нд | нд | нд | 0 | 0 | нд | нд | нд | нд | нд | #REF!
1.7.2.8 | Устройство объектов систем безопасности и антитеррористической защищенности ДЭС д. Андег | нд | 0 | 0 | 0 | 0 | 0 | 0 | 0 | 0 | 0 | 0 | 0 | 0 | 0 | 0 | 0 |  | 0 | 0 | 0 | 0 | 0 | 0 | 0 | 0 | нд | нд | нд | нд | нд | 0 | 0 | нд | нд | нд | нд | нд | #REF!
1.7.2.9 | Устройство объектов систем безопасности и антитеррористической защищенности ДЭС с. Великовисочное | нд | 0 | 0 | 0 | 0 | 0 | 0 | 0 | 0 | 0 | 0 | 0 | 0 | 0 | 0 | 0 |  | 0 | 0 | 0 | 0 | 0 | 0 | 0 | 0 | нд | нд | нд | нд | нд | 0 | 0 | нд | нд | нд | нд | нд | #REF!
1.7.2.10 | Устройство объектов систем безопасности и антитеррористической защищенности ДЭС п. Хорей-Вер | нд | 0 | 0 | 0 | 0 | 0 | 0 | 0 | 0 | 0 | 0 | 0 | 0 | 0 | 0 | 0 |  | 0 | 0 | 0 | 0 | 0 | 0 | 0 | 0 | нд | нд | нд | нд | нд | 0 | 0 | нд | нд | нд | нд | нд
1.7.2.11 | Устройство объектов систем безопасности и антитеррористической защищенности ДЭС с. Ома | нд | 0 | 0 | 0 | 0 | 0 | 0 | 0 | 0 | 0 | 0 | 0 | 0 | 0 | 0 | 0 |  | 0 | 0 | 0 | 0 | 0 | 0 | 0 | 0 | нд | нд | нд | нд | нд | 0 | 0 | нд | нд | нд | нд | нд
1.7.2.12 | Устройство объектов систем безопасности и антитеррористической защищенности ДЭС д. Каратайка | нд | 0 | 0 | 0 | 0 | 0 | 0 | 0 | 0 | 0 | 0 | 0 | 0 | 0 | 0 | 0 |  | 0 | 0 | 0 | 0 | 0 | 0 | 0 | 0 | нд | нд | нд | нд | нд | 0 | 0 | нд | нд | нд | нд | нд
1.7.2.13 | Устройство объектов систем безопасности и антитеррористической защищенности ДЭС с. Несь | нд | 0 | 0 | 0 | 0 | 0 | 0 | 0 | 0 | 0 | 0 | 0 | 0 | 0 | 0 | 0 |  | 0 | 0 | 0 | 0 | 0 | 0 | 0 | 0 | нд | нд | нд | нд | нд | 0 | 0 | нд | нд | нд | нд | нд
1.7 | Наименование инвестиционного проекта | 0 | [23 empty] | 0 | 0 | 0 | 0 | 0 | 0 | 0 | 0 | 0 | 0 | 0 | 0 | 0 | #REF!

## Пр 4-2025
Приложение № 4 к приказу Минэнерго России от 14.06.2016 № 533
Форма 4. План ввода основных средств (с распределением по кварталам)
[16 empty] | на год | 2025
[14 empty] | Инвестиционная программа | Муниципальное предприятие Заполярного района "Севержилкомсервис"
полное наименование субъекта электроэнергетики
[17 empty] | Год раскрытия информации: | 2022 | год
Утвержденные плановые значения показателей приведены в соответствии с
реквизиты решения органа исполнительной власти, утвердившего инвестиционную программу
Номер группы инвести-ционных проектов | Наименование инвестиционного проекта (группы инвестиционных проектов) | Идентифи-катор инвестицион-ного проекта | План (Утвержденный план) принятия основных средств и нематериальных активов к бухгалтерскому учету на год
|  |  | I кв. | [6 empty] | II кв. | [6 empty] | III кв. | [6 empty] | IV кв. | [6 empty] | Итого план (утвержденный план) за год
|  |  | нематериальные активы | основные средства | [5 empty] | нематериальные активы | основные средства | [5 empty] | нематериальные активы | основные средства | [5 empty] | нематериальные активы | основные средства | [5 empty] | нематериальные активы | основные средства
|  |  | млн. рублей (без НДС) | млн. рублей (без НДС) | МВт | Гкал/ч | км ТС | МВ×А | Другое | млн. рублей (без НДС) | млн. рублей (без НДС) | МВт | Гкал/ч | км ТС | МВ×А | Другое | млн. рублей (без НДС) | млн. рублей (без НДС) | МВт | Гкал/ч | км ТС | МВ×А | Другое | млн. рублей (без НДС) | млн. рублей (без НДС) | МВт | Гкал/ч | км ТС | МВ×А | Другое | млн. рублей (без НДС) | млн. рублей (без НДС) | МВт | Гкал/ч | км ТС | МВ×А | Другое
1 | 2 | 3 | 4.1.1 | 4.1.2 | 4.1.3 | 4.1.4 | 4.1.5 | 4.1.6 | 4.1.7 | 4.2.1 | 4.2.2 | 4.2.3 | 4.2.4 | 4.2.5 | 4.2.6 | 4.2.7 | 4.3.1 | 4.3.2 | 4.3.3 | 4.3.4 | 4.3.5 | 4.3.6 | 4.3.7 | 4.4.1 | 4.4.2 | 4.4.3 | 4.4.4 | 4.4.5 | 4.4.6 | 4.4.7 | 5 | 6 | 7 | 8 | 9 | 10 | 11
0 | ВСЕГО по инвестиционной программе, в том числе: | 0 | 0 | 0 | 0 | 0 | 0 | 0 | 0 | 0 | 0 | 0 | 0 | 0 | 0 | 0 | 0 | 0 | 0 | 0 | 0 | 0 | 0 | 0 | 78.9024 | 0.8 | 0 | 0 | 0 | 0 | 0 | 78.9024 | 0.8 | 0 | 0 | 0 | 0
0.1 | Технологическое присоединение (подключение), всего | Г | 0 | 0 | 0 | 0 | 0 | 0 | 0 | 0 | 0 | 0 | 0 | 0 | 0 | 0 | 0 | 0 | 0 | 0 | 0 | 0 | 0 | 0 | 0 | 0 | 0 | 0 | 0 | 0 | 0 | 0 | 0 | 0 | 0 | 0 | 0
0.2 | Реконструкция, всего | Г | 0 | 0 | 0 | 0 | 0 | 0 | 0 | 0 | 0 | 0 | 0 | 0 | 0 | 0 | 0 | 0 | 0 | 0 | 0 | 0 | 0 | 0 | 0 | 0 | 0 | 0 | 0 | 0 | 0 | 0 | 0 | 0 | 0 | 0 | 0
0.3 | Модернизация, техническое перевооружение, всего | Г | 0 | 0 | 0 | 0 | 0 | 0 | 0 | 0 | 0 | 0 | 0 | 0 | 0 | 0 | 0 | 0 | 0 | 0 | 0 | 0 | 0 | 0 | 54.3017 | 0.8 | 0 | 0 | 0 | 0 | 0 | 54.3017 | 0.8 | 0 | 0 | 0 | 0
0.4 | Инвестиционные проекты, реализация которых обуславливается схемами теплоснабжения, всего | Г | 0 | 0 | 0 | 0 | 0 | 0 | 0 | 0 | 0 | 0 | 0 | 0 | 0 | 0 | 0 | 0 | 0 | 0 | 0 | 0 | 0 | 0 | 0 | 0 | 0 | 0 | 0 | 0 | 0 | 0 | 0 | 0 | 0 | 0 | 0
0.5 | Новое строительство, всего | Г | 0 | 0 | 0 | 0 | 0 | 0 | 0 | 0 | 0 | 0 | 0 | 0 | 0 | 0 | 0 | 0 | 0 | 0 | 0 | 0 | 0 | 0 | 0 | 0 | 0 | 0 | 0 | 0 | 0 | 0 | 0 | 0 | 0 | 0 | 0
0.6 | Покупка земельных участков для целей реализации инвестиционных проектов, всего | Г | 0 | 0 | 0 | 0 | 0 | 0 | 0 | 0 | 0 | 0 | 0 | 0 | 0 | 0 | 0 | 0 | 0 | 0 | 0 | 0 | 0 | 0 | 0 | 0 | 0 | 0 | 0 | 0 | 0 | 0 | 0 | 0 | 0 | 0 | 0
0.7 | Прочие инвестиционные проекты, всего | Г | 0 | 0 | 0 | 0 | 0 | 0 | 0 | 0 | 0 | 0 | 0 | 0 | 0 | 0 | 0 | 0 | 0 | 0 | 0 | 0 | 0 | 0 | 24.6007 | 0 | 0 | 0 | 0 | 0 | 0 | 24.6007 | 0 | 0 | 0 | 0 | 0
0 | 0 | 0
1 | Ненецкий автономный окгуг | 0 | 0 | 0 | 0 | 0 | 0 | 0 | 0 | 0 | 0 | 0 | 0 | 0 | 0 | 0 | 0 | 0 | 0 | 0 | 0 | 0 | 0 | 0 | 78.9024 | 0.8 | 0 | 0 | 0 | 0 | 0 | 78.9024 | 0.8 | 0 | 0 | 0 | 0
1.1 | Технологическое присоединение (подключение), всего, в том числе: | Г | 0 | 0 | 0 | 0 | 0 | 0 | 0 | 0 | 0 | 0 | 0 | 0 | 0 | 0 | 0 | 0 | 0 | 0 | 0 | 0 | 0 | 0 | 0 | 0 | 0 | 0 | 0 | 0 | 0 | 0 | 0 | 0 | 0 | 0 | 0
1.1.1 | Технологическое присоединение энергопринимающих устройств потребителей, объектов электросетевого хозяйства к распределительным устройствам объектов по производству электрической энергии, всего, в том числе: | Г | 0 | 0 | 0 | 0 | 0 | 0 | 0 | 0 | 0 | 0 | 0 | 0 | 0 | 0 | 0 | 0 | 0 | 0 | 0 | 0 | 0 | 0 | 0 | 0 | 0 | 0 | 0 | 0 | 0 | 0 | 0 | 0 | 0 | 0 | 0
1.1.1.1 | Наименование объекта по производству электрической энергии, всего, в том числе: | 0
1.1.1.1 | Наименование инвестиционного проекта | 0
1.1.1.1 | Наименование инвестиционного проекта | 0
1.1.1.2 | Наименование объекта по производству электрической энергии, всего, в том числе: | 0
1.1.1.2 | Наименование инвестиционного проекта | 0
1.1.1.2 | Наименование инвестиционного проекта | 0
1.1.2 | Технологическое присоединение объектов по производству электрической энергии к электрическим сетям, всего, в том числе: | Г | 0 | 0 | 0 | 0 | 0 | 0 | 0 | 0 | 0 | 0 | 0 | 0 | 0 | 0 | 0 | 0 | 0 | 0 | 0 | 0 | 0 | 0 | 0 | 0 | 0 | 0 | 0 | 0 | 0 | 0 | 0 | 0 | 0 | 0 | 0
1.1.2.1 | Наименование объекта по производству электрической энергии, всего, в том числе: | 0
1.1.2.1 | Наименование инвестиционного проекта | 0
1.1.2.1 | Наименование инвестиционного проекта | 0
... | ... | 0
1.1.2.2 | Наименование объекта по производству электрической энергии, всего, в том числе: | 0
1.1.2.2 | Наименование инвестиционного проекта | 0
1.1.2.2 | Наименование инвестиционного проекта | 0
... | ... | 0
1.1.3 | Подключение теплопотребляющих установок потребителей тепловой энергии к системе теплоснабжения, всего, в том числе: | Г | 0 | 0 | 0 | 0 | 0 | 0 | 0 | 0 | 0 | 0 | 0 | 0 | 0 | 0 | 0 | 0 | 0 | 0 | 0 | 0 | 0 | 0 | 0 | 0 | 0 | 0 | 0 | 0 | 0 | 0 | 0 | 0 | 0 | 0 | 0
1.1.3.1 | Подключение теплопотребляющих установок потребителей тепловой энергии, подключаемая тепловая нагрузка которых не превышает 0,1 Гкал/ч, к системе теплоснабжения, всего, в том числе: | 0
1.1.3.1 | Наименование инвестиционного проекта | 0
1.1.3.1 | Наименование инвестиционного проекта | 0
... | ... | 0
1.1.3.2 | Подключение теплопотребляющих установок потребителей тепловой энергии, подключаемая тепловая нагрузка которых более 0,1 Гкал/ч и не превышает 1,5 Гкал/ч, к системе теплоснабжения, всего, в том числе: | 0
1.1.3.2 | Наименование инвестиционного проекта | 0
1.1.3.2 | Наименование инвестиционного проекта | 0
... | ... | 0
1.1.3.3 | Подключение теплопотребляющих установок потребителей тепловой энергии, подключаемая тепловая нагрузка которых более 1,5 Гкал/ч, к системе теплоснабжения, всего, в том числе: | 0
1.1.3.3 | Наименование инвестиционного проекта | 0
1.1.3.3 | Наименование инвестиционного проекта | 0
... | ... | 0
1.1.3.4 | Строительство, реконструкция, модернизация и (или) техническое перевооружение источников тепловой энергии в целях подключения теплопотребляющих установок потребителей тепловой энергии к системе теплоснабжения, всего, в том числе: | 0
1.1.3.4 | Наименование инвестиционного проекта | 0
1.1.3.4 | Наименование инвестиционного проекта | 0
... | ... | 0
1.1.3.5 | Строительство, реконструкция, модернизация и (или) техническое перевооружение тепловых сетей в целях подключения теплопотребляющих установок потребителей тепловой энергии к системе теплоснабжения, всего, в том числе: | 0
1.1.3.5 | Наименование инвестиционного проекта | 0
1.1.3.5 | Наименование инвестиционного проекта | 0
... | ... | 0
1.1.4 | Подключение объектов теплоснабжения к системам теплоснабжения, всего, в том числе: | Г | 0 | 0 | 0 | 0 | 0 | 0 | 0 | 0 | 0 | 0 | 0 | 0 | 0 | 0 | 0 | 0 | 0 | 0 | 0 | 0 | 0 | 0 | 0 | 0 | 0 | 0 | 0 | 0 | 0 | 0 | 0 | 0 | 0 | 0 | 0
1.1.4 | Наименование инвестиционного проекта | 0
1.1.4 | Наименование инвестиционного проекта | 0
... | ... | 0
1.2 | Реконструкция объектов по производству электрической энергии, объектов теплоснабжения и прочих объектов основных средств, всего, в том числе: | Г | 0 | 0 | 0 | 0 | 0 | 0 | 0 | 0 | 0 | 0 | 0 | 0 | 0 | 0 | 0 | 0 | 0 | 0 | 0 | 0 | 0 | 0 | 0 | 0 | 0 | 0 | 0 | 0 | 0 | 0 | 0 | 0 | 0 | 0 | 0
1.2.1 | Реконструкция объектов по производству электрической энергии всего, в том числе: | 0 | 0 | 0 | 0 | 0 | 0 | 0 | 0 | 0 | 0 | 0 | 0 | 0 | 0 | 0 | 0 | 0 | 0 | 0 | 0 | 0 | 0 | 0 | 0 | 0 | 0 | 0 | 0 | 0 | 0 | 0 | 0 | 0 | 0 | 0 | 0
1.2.1 | Наименование инвестиционного проекта | 0
1.2.1 | Наименование инвестиционного проекта | 0
... | ... | 0
1.2.2 | Реконструкция котельных, всего, в том числе: | 0 | 0 | 0 | 0 | 0 | 0 | 0 | 0 | 0 | 0 | 0 | 0 | 0 | 0 | 0 | 0 | 0 | 0 | 0 | 0 | 0 | 0 | 0 | 0 | 0 | 0 | 0 | 0 | 0 | 0 | 0 | 0 | 0 | 0 | 0 | 0
1.2.2 | Наименование инвестиционного проекта | 0
1.2.2 | Наименование инвестиционного проекта | 0
... | ... | 0
1.2.3 | Реконструкция тепловых сетей, всего, в том числе: | 0 | 0 | 0 | 0 | 0 | 0 | 0 | 0 | 0 | 0 | 0 | 0 | 0 | 0 | 0 | 0 | 0 | 0 | 0 | 0 | 0 | 0 | 0 | 0 | 0 | 0 | 0 | 0 | 0 | 0 | 0 | 0 | 0 | 0 | 0 | 0
1.2.3 | Наименование инвестиционного проекта | 0 | [36 empty] | 0
1.2.3 | Наименование инвестиционного проекта | 0 | [36 empty] | 0
... | ... | 0 | [36 empty] | 0
1.2.4 | Реконструкция прочих объектов основных средств, всего, в том числе: | 0 | 0 | 0 | 0 | 0 | 0 | 0 | 0 | 0 | 0 | 0 | 0 | 0 | 0 | 0 | 0 | 0 | 0 | 0 | 0 | 0 | 0 | 0 | 0 | 0 | 0 | 0 | 0 | 0 | 0 | 0 | 0 | 0 | 0 | 0 | 0
1.2.4 | Наименование инвестиционного проекта | 0
1.2.4 | Наименование инвестиционного проекта | 0
... | ... | 0
1.3 | Модернизация, техническое перевооружение, всего, в том числе: | Г | 0 | 0 | 0 | 0 | 0 | 0 | 0 | 0 | 0 | 0 | 0 | 0 | 0 | 0 | 0 | 0 | 0 | 0 | 0 | 0 | 0 | 0 | 54.3017 | 0.8 | 0 | 0 | 0 | 0 | 0 | 54.3017 | 0.8 | 0 | 0 | 0 | 0
1.3.1 | Модернизация, техническое перевооружение объектов по производству электрической энергии, всего, в том числе: | Г | 0 | 0 | 0 | 0 | 0 | 0 | 0 | 0 | 0 | 0 | 0 | 0 | 0 | 0 | 0 | 0 | 0 | 0 | 0 | 0 | 0 | 0 | 54.3017 | 0.8 | 0 | 0 | 0 | 0 | 0 | 54.3017 | 0.8 | 0 | 0 | 0 | 0
1.3.1.1 | Техническое перевооружение ДЭС, в том числе: | М_ЗР.1 | 0 | 0 | 0 | 0 | 0 | 0 | 0 | 0 | 0 | 0 | 0 | 0 | 0 | 0 | 0 | 0 | 0 | 0 | 0 | 0 | 0 | 0 | 54.3017 | 0.8 | нд | нд | нд | нд | 0 | 54.3017 | 0.8 | нд | нд | нд | нд
1.3.1.1.1 | Техническое перевооружение ДЭС с. Великовисочное | нд | 0 | 0 | 0 | 0 | 0 | 0 | 0 | 0 | 0 | 0 | 0 | 0 | 0 | 0 | 0 | 0 | 0 | 0 | 0 | 0 | 0 | 0 | 3.409 | 0 | нд | нд | нд | нд | 0 | 3.409 | 0 | нд | нд | нд | нд
1.3.1.1.2 | Техническое перевооружение ДЭС д. Лабожское | нд | 0 | 0 | 0 | 0 | 0 | 0 | 0 | 0 | 0 | 0 | 0 | 0 | 0 | 0 | 0 | 0 | 0 | 0 | 0 | 0 | 0 | 0 | 1.9844 | 0 | нд | нд | нд | нд | 0 | 1.9844 | 0 | нд | нд | нд | нд
1.3.1.1.3 | Техническое перевооружение ДЭС д. Пылемец | нд | 0 | 0 | 0 | 0 | 0 | 0 | 0 | 0 | 0 | 0 | 0 | 0 | 0 | 0 | 0 | 0 | 0 | 0 | 0 | 0 | 0 | 0 | 0.751 | 0 | нд | нд | нд | нд | 0 | 0.751 | 0 | нд | нд | нд | нд
1.3.1.1.4 | Техническое перевооружение ДЭС д. Тошвиска | нд | 0 | 0 | 0 | 0 | 0 | 0 | 0 | 0 | 0 | 0 | 0 | 0 | 0 | 0 | 0 | 0 | 0 | 0 | 0 | 0 | 0 | 0 | 0.77267 | 0 | нд | нд | нд | нд | 0 | 0.77267 | 0 | нд | нд | нд | нд
1.3.1.1.5 | Техническое перевооружение ДЭС д. Щелино | нд | 0 | 0 | 0 | 0 | 0 | 0 | 0 | 0 | 0 | 0 | 0 | 0 | 0 | 0 | 0 | 0 | 0 | 0 | 0 | 0 | 0 | 0 | 0.38633 | 0 | нд | нд | нд | нд | 0 | 0.38633 | 0 | нд | нд | нд | нд
1.3.1.1.6 | Техническое перевооружение ДЭС п. Индига | нд | 0 | 0 | 0 | 0 | 0 | 0 | 0 | 0 | 0 | 0 | 0 | 0 | 0 | 0 | 0 | 0 | 0 | 0 | 0 | 0 | 0 | 0 | 3.409 | 0 | нд | нд | нд | нд | 0 | 3.409 | 0 | нд | нд | нд | нд
1.3.1.1.7 | Техническое перевооружение ДЭС п. Каратайка | нд | 0 | 0 | 0 | 0 | 0 | 0 | 0 | 0 | 0 | 0 | 0 | 0 | 0 | 0 | 0 | 0 | 0 | 0 | 0 | 0 | 0 | 0 | 1.255 | 0 | нд | нд | нд | нд | 0 | 1.255 | 0 | нд | нд | нд | нд
1.3.1.1.8 | Техническое перевооружение ДЭС п. Варнек | нд | 0 | 0 | 0 | 0 | 0 | 0 | 0 | 0 | 0 | 0 | 0 | 0 | 0 | 0 | 0 | 0 | 0 | 0 | 0 | 0 | 0 | 0 | 1.502 | 0 | нд | нд | нд | нд | 0 | 1.502 | 0 | нд | нд | нд | нд
1.3.1.1.9 | Техническое перевооружение ДЭС п. Бугрино | нд | 0 | 0 | 0 | 0 | 0 | 0 | 0 | 0 | 0 | 0 | 0 | 0 | 0 | 0 | 0 | 0 | 0 | 0 | 0 | 0 | 0 | 0 | 1.255 | 0 | нд | нд | нд | нд | 0 | 1.255 | 0 | нд | нд | нд | нд | #REF!
1.3.1.1.10 | Техническое перевооружение ДЭС п. Нельмин-Нос | нд | 0 | 0 | 0 | 0 | 0 | 0 | 0 | 0 | 0 | 0 | 0 | 0 | 0 | 0 | 0 | 0 | 0 | 0 | 0 | 0 | 0 | 0 | 11.8805 | 0.4 | нд | нд | нд | нд | 0 | 11.8805 | 0.4 | нд | нд | нд | нд | #REF!
1.3.1.1.11 | Техническое перевооружение ДЭС д. Андег | нд | 0 | 0 | 0 | 0 | 0 | 0 | 0 | 0 | 0 | 0 | 0 | 0 | 0 | 0 | 0 | 0 | 0 | 0 | 0 | 0 | 0 | 0 | 8.595 | 0.4 | нд | нд | нд | нд | 0 | 8.595 | 0.4 | нд | нд | нд | нд | #REF!
1.3.1.1.12 | Техническое перевооружение ДЭС д. Осколково | нд | 0 | 0 | 0 | 0 | 0 | 0 | 0 | 0 | 0 | 0 | 0 | 0 | 0 | 0 | 0 | 0 | 0 | 0 | 0 | 0 | 0 | 0 | 0 | 0 | нд | нд | нд | нд | 0 | 0 | 0 | нд | нд | нд | нд | #REF!
1.3.1.1.13 | Техническое перевооружение ДЭС с. Несь | нд | 0 | 0 | 0 | 0 | 0 | 0 | 0 | 0 | 0 | 0 | 0 | 0 | 0 | 0 | 0 | 0 | 0 | 0 | 0 | 0 | 0 | 0 | 0.62752 | 0 | нд | нд | нд | нд | 0 | 0.62752 | 0 | нд | нд | нд | нд | #REF!
1.3.1.1.14 | Техническое перевооружение ДЭС д. Мгла | нд | 0 | 0 | 0 | 0 | 0 | 0 | 0 | 0 | 0 | 0 | 0 | 0 | 0 | 0 | 0 | 0 | 0 | 0 | 0 | 0 | 0 | 0 | 0.11868 | 0 | нд | нд | нд | нд | 0 | 0.11868 | 0 | нд | нд | нд | нд | #REF!
1.3.1.1.15 | Техническое перевооружение ДЭС д. Чижа | нд | 0 | 0 | 0 | 0 | 0 | 0 | 0 | 0 | 0 | 0 | 0 | 0 | 0 | 0 | 0 | 0 | 0 | 0 | 0 | 0 | 0 | 0 | 1.256 | 0 | нд | нд | нд | нд | 0 | 1.256 | 0 | нд | нд | нд | нд | #REF!
1.3.1.1.16 | Техническое перевооружение ДЭС с. Оксино | нд | 0 | 0 | 0 | 0 | 0 | 0 | 0 | 0 | 0 | 0 | 0 | 0 | 0 | 0 | 0 | 0 | 0 | 0 | 0 | 0 | 0 | 0 | 2.6458 | 0 | нд | нд | нд | нд | 0 | 2.6458 | 0 | нд | нд | нд | нд | #REF!
1.3.1.1.17 | Техническое перевооружение ДЭС д. Каменка | нд | 0 | 0 | 0 | 0 | 0 | 0 | 0 | 0 | 0 | 0 | 0 | 0 | 0 | 0 | 0 | 0 | 0 | 0 | 0 | 0 | 0 | 0 | 0.751 | 0 | нд | нд | нд | нд | 0 | 0.751 | 0 | нд | нд | нд | нд | #REF!
1.3.1.1.18 | Техническое перевооружение ДЭС д. Хонгурей | нд | 0 | 0 | 0 | 0 | 0 | 0 | 0 | 0 | 0 | 0 | 0 | 0 | 0 | 0 | 0 | 0 | 0 | 0 | 0 | 0 | 0 | 0 | 0.99219 | 0 | нд | нд | нд | нд | 0 | 0.99219 | 0 | нд | нд | нд | нд | #REF!
1.3.1.1.19 | Техническое перевооружение ДЭС с. Ома | нд | 0 | 0 | 0 | 0 | 0 | 0 | 0 | 0 | 0 | 0 | 0 | 0 | 0 | 0 | 0 | 0 | 0 | 0 | 0 | 0 | 0 | 0 | 0.62752 | 0 | нд | нд | нд | нд | 0 | 0.62752 | 0 | нд | нд | нд | нд | #REF!
1.3.1.1.20 | Техническое перевооружение ДЭС д. Вижас | нд | 0 | 0 | 0 | 0 | 0 | 0 | 0 | 0 | 0 | 0 | 0 | 0 | 0 | 0 | 0 | 0 | 0 | 0 | 0 | 0 | 0 | 0 | 0.77267 | 0 | нд | нд | нд | нд | 0 | 0.77267 | 0 | нд | нд | нд | нд | #REF!
1.3.1.1.21 | Техническое перевооружение ДЭС д. Снопа | нд | 0 | 0 | 0 | 0 | 0 | 0 | 0 | 0 | 0 | 0 | 0 | 0 | 0 | 0 | 0 | 0 | 0 | 0 | 0 | 0 | 0 | 0 | 0.751 | 0 | нд | нд | нд | нд | 0 | 0.751 | 0 | нд | нд | нд | нд | #REF!
1.3.1.1.22 | Техническое перевооружение ДЭС д. Белушье | нд | 0 | 0 | 0 | 0 | 0 | 0 | 0 | 0 | 0 | 0 | 0 | 0 | 0 | 0 | 0 | 0 | 0 | 0 | 0 | 0 | 0 | 0 | 0.11868 | 0 | нд | нд | нд | нд | 0 | 0.11868 | 0 | нд | нд | нд | нд | #REF!
1.3.1.1.23 | Техническое перевооружение ДЭС д. Волонга | нд | 0 | 0 | 0 | 0 | 0 | 0 | 0 | 0 | 0 | 0 | 0 | 0 | 0 | 0 | 0 | 0 | 0 | 0 | 0 | 0 | 0 | 0 | 0.23735 | 0 | нд | нд | нд | нд | 0 | 0.23735 | 0 | нд | нд | нд | нд | #REF!
1.3.1.1.24 | Техническое перевооружение ДЭС д. Куя | нд | 0 | 0 | 0 | 0 | 0 | 0 | 0 | 0 | 0 | 0 | 0 | 0 | 0 | 0 | 0 | 0 | 0 | 0 | 0 | 0 | 0 | 0 | 0.751 | 0 | нд | нд | нд | нд | 0 | 0.751 | 0 | нд | нд | нд | нд | #REF!
1.3.1.1.25 | Техническое перевооружение ДЭС д. Макарово | нд | 0 | 0 | 0 | 0 | 0 | 0 | 0 | 0 | 0 | 0 | 0 | 0 | 0 | 0 | 0 | 0 | 0 | 0 | 0 | 0 | 0 | 0 | 0.751 | 0 | нд | нд | нд | нд | 0 | 0.751 | 0 | нд | нд | нд | нд | #REF!
1.3.1.1.26 | Техническое перевооружение ДЭС д. Устье | нд | 0 | 0 | 0 | 0 | 0 | 0 | 0 | 0 | 0 | 0 | 0 | 0 | 0 | 0 | 0 | 0 | 0 | 0 | 0 | 0 | 0 | 0 | 0 | 0 | нд | нд | нд | нд | 0 | 0 | 0 | нд | нд | нд | нд | #REF!
1.3.1.1.27 | Техническое перевооружение ДЭС п. Усть-Кара | нд | 0 | 0 | 0 | 0 | 0 | 0 | 0 | 0 | 0 | 0 | 0 | 0 | 0 | 0 | 0 | 0 | 0 | 0 | 0 | 0 | 0 | 0 | 0 | 0 | нд | нд | нд | нд | 0 | 0 | 0 | нд | нд | нд | нд | #REF!
1.3.1.1.28 | Техническое перевооружение ДЭС п. Харута | нд | 0 | 0 | 0 | 0 | 0 | 0 | 0 | 0 | 0 | 0 | 0 | 0 | 0 | 0 | 0 | 0 | 0 | 0 | 0 | 0 | 0 | 0 | 2.7814 | 0 | нд | нд | нд | нд | 0 | 2.7814 | 0 | нд | нд | нд | нд | #REF!
1.3.1.1.29 | Техническое перевооружение ДЭС п. Хорей-Вер | нд | 0 | 0 | 0 | 0 | 0 | 0 | 0 | 0 | 0 | 0 | 0 | 0 | 0 | 0 | 0 | 0 | 0 | 0 | 0 | 0 | 0 | 0 | 4.0365 | 0 | нд | нд | нд | нд | 0 | 4.0365 | 0 | нд | нд | нд | нд | #REF!
1.3.1.1.30 | Техническое перевооружение ДЭС п. Шойна | нд | 0 | 0 | 0 | 0 | 0 | 0 | 0 | 0 | 0 | 0 | 0 | 0 | 0 | 0 | 0 | 0 | 0 | 0 | 0 | 0 | 0 | 0 | 0.99219 | 0 | нд | нд | нд | нд | 0 | 0.99219 | 0 | нд | нд | нд | нд | #REF!
1.3.1.1.31 | Техническое перевооружение ДЭС д. Кия | нд | 0 | 0 | 0 | 0 | 0 | 0 | 0 | 0 | 0 | 0 | 0 | 0 | 0 | 0 | 0 | 0 | 0 | 0 | 0 | 0 | 0 | 0 | 0.89134 | 0 | нд | нд | нд | нд | 0 | 0.89134 | 0 | нд | нд | нд | нд | #REF!
1.3.2 | Модернизация, техническое перевооружение котельных, всего, в том числе: | нд | 0 | 0 | 0 | 0 | 0 | 0 | 0 | 0 | 0 | 0 | 0 | 0 | 0 | 0 | 0 | 0 | 0 | 0 | 0 | 0 | 0 | 0 | 0 | 0 | 0 | 0 | 0 | 0 | 0 | 0 | 0 | 0 | 0 | 0 | 0
1.3.2 | Наименование инвестиционного проекта | нд
1.3.2 | Наименование инвестиционного проекта | нд
... | ... | нд
1.3.3 | Модернизация, техническое перевооружение тепловых сетей, всего, в том числе: | нд | 0 | 0 | 0 | 0 | 0 | 0 | 0 | 0 | 0 | 0 | 0 | 0 | 0 | 0 | 0 | 0 | 0 | 0 | 0 | 0 | 0 | 0 | 0 | 0 | 0 | 0 | 0 | 0 | 0 | 0 | 0 | 0 | 0 | 0 | 0
1.3.3 | Наименование инвестиционного проекта | нд
1.3.3 | Наименование инвестиционного проекта | нд
... | ... | нд
1.3.4 | Модернизация, техническое перевооружение прочих объектов основных средств, всего, в том числе: | нд | 0 | 0 | 0 | 0 | 0 | 0 | 0 | 0 | 0 | 0 | 0 | 0 | 0 | 0 | 0 | 0 | 0 | 0 | 0 | 0 | 0 | 0 | 0 | 0 | 0 | 0 | 0 | 0 | 0 | 0 | 0 | 0 | 0 | 0 | 0
1.3.4 | Наименование инвестиционного проекта | 0
1.3.4 | Наименование инвестиционного проекта | 0
... | ... | 0
1.4 | Инвестиционные проекты, реализация которых обуславливается схемами теплоснабжения, всего, в том числе: | нд | 0 | 0 | 0 | 0 | 0 | 0 | 0 | 0 | 0 | 0 | 0 | 0 | 0 | 0 | 0 | 0 | 0 | 0 | 0 | 0 | 0 | 0 | 0 | 0 | 0 | 0 | 0 | 0 | 0 | 0 | 0 | 0 | 0 | 0 | 0
1.4.1 | МР "Заполярный раойн" | 0 | 0 | 0 | 0 | 0 | 0 | 0 | 0 | 0 | 0 | 0 | 0 | 0 | 0 | 0 | 0 | 0 | 0 | 0 | 0 | 0 | 0 | 0 | 0 | 0 | 0 | 0 | 0 | 0 | 0 | 0 | 0 | 0 | 0 | 0 | 0
1.4.1.1 | Строительство, реконструкция, модернизация и техническое перевооружение источников тепловой энергии, всего, в том числе: | 0 | 0 | 0 | 0 | 0 | 0 | 0 | 0 | 0 | 0 | 0 | 0 | 0 | 0 | 0 | 0 | 0 | 0 | 0 | 0 | 0 | 0 | 0 | 0 | 0 | 0 | 0 | 0 | 0 | 0 | 0 | 0 | 0 | 0 | 0 | 0
1.4.1.1 | Наименование инвестиционного проекта | 0
1.4.1.1 | Наименование инвестиционного проекта | 0
... | ... | 0
1.4.1.2 | Строительство, реконструкция, модернизация и техническое перевооружение тепловых сетей, всего, в том числе: | 0 | 0 | 0 | 0 | 0 | 0 | 0 | 0 | 0 | 0 | 0 | 0 | 0 | 0 | 0 | 0 | 0 | 0 | 0 | 0 | 0 | 0 | 0 | 0 | 0 | 0 | 0 | 0 | 0 | 0 | 0 | 0 | 0 | 0 | 0 | 0
1.4.1.2 | Наименование инвестиционного проекта | 0
1.4.1.2 | Наименование инвестиционного проекта | 0
... | ... | 0
1.4.2 | Наименование поселения (городского округа) | 0 | 0 | 0 | 0 | 0 | 0 | 0 | 0 | 0 | 0 | 0 | 0 | 0 | 0 | 0 | 0 | 0 | 0 | 0 | 0 | 0 | 0 | 0 | 0 | 0 | 0 | 0 | 0 | 0 | 0 | 0 | 0 | 0 | 0 | 0 | 0
1.4.2.1 | Строительство, реконструкция, модернизация и техническое перевооружение источников тепловой энергии, всего, в том числе: | 0
1.4.2.1 | Наименование инвестиционного проекта | 0
... | ... | 0
1.4.2.2 | Строительство, реконструкция, модернизация и техническое перевооружение тепловых сетей, всего, в том числе: | 0
1.4.2.2 | Наименование инвестиционного проекта | 0
... | ... | 0
1.5 | Новое строительство, всего, в том числе: | нд | 0 | 0 | 0 | 0 | 0 | 0 | 0 | 0 | 0 | 0 | 0 | 0 | 0 | 0 | 0 | 0 | 0 | 0 | 0 | 0 | 0 | 0 | 0 | 0 | 0 | 0 | 0 | 0 | 0 | 0 | 0 | 0 | 0 | 0 | 0
1.5.1 | Новое строительство объектов по производству электрической энергии, всего, в том числе: | Г | 0 | 0 | 0 | 0 | 0 | 0 | 0 | 0 | 0 | 0 | 0 | 0 | 0 | 0 | 0 | 0 | 0 | 0 | 0 | 0 | 0 | 0 | 0 | 0 | 0 | 0 | 0 | 0 | 0 | 0 | 0 | 0 | 0 | 0 | 0
1.5.2 | Новое строительство котельных, всего, в том числе: | Г | 0 | [27 empty] | 0 | 0 | 0 | 0 | 0 | 0
1.5.2 | Наименование инвестиционного проекта | 0 | [28 empty] | 0 | 0 | 0 | 0 | 0 | 0
1.5.2 | Наименование инвестиционного проекта | 0 | [28 empty] | 0 | 0 | 0 | 0 | 0 | 0
... | ... | 0 | [28 empty] | 0 | 0 | 0 | 0 | 0 | 0
1.5.3 | Новое строительство тепловых сетей, всего, в том числе: | Г | 0 | 0 | 0 | 0 | 0 | 0 | 0 | 0 | 0 | 0 | 0 | 0 | 0 | 0 | 0 | 0 | 0 | 0 | 0 | 0 | 0 | 0 | 0 | 0 | 0 | 0 | 0 | 0 | 0 | 0 | 0 | 0 | 0 | 0 | 0
1.5.3 | Наименование инвестиционного проекта | 0 | [28 empty] | 0 | 0 | 0 | 0 | 0 | 0
1.5.3 | Наименование инвестиционного проекта | 0 | [28 empty] | 0 | 0 | 0 | 0 | 0 | 0
... | ... | 0 | [28 empty] | 0 | 0 | 0 | 0 | 0 | 0
1.5.4 | Прочее новое строительство, всего, в том числе: | Г | 0 | 0 | 0 | 0 | 0 | 0 | 0 | 0 | 0 | 0 | 0 | 0 | 0 | 0 | 0 | 0 | 0 | 0 | 0 | 0 | 0 | 0 | 0 | 0 | 0 | 0 | 0 | 0 | 0 | 0 | 0 | 0 | 0 | 0 | 0
1.6 | Покупка земельных участков для целей реализации инвестиционных проектов, всего, в том числе: | нд | 0 | 0 | 0 | 0 | 0 | 0 | 0 | 0 | 0 | 0 | 0 | 0 | 0 | 0 | 0 | 0 | 0 | 0 | 0 | 0 | 0 | 0 | 0 | 0 | 0 | 0 | 0 | 0 | 0 | 0 | 0 | 0 | 0 | 0 | 0
1.6 | Наименование инвестиционного проекта | 0 | [28 empty] | 0 | 0 | 0 | 0 | 0 | 0
1.6 | Наименование инвестиционного проекта | 0 | [28 empty] | 0 | 0 | 0 | 0 | 0 | 0
... | ... | 0 | [28 empty] | 0 | 0 | 0 | 0 | 0 | 0
1.7 | Прочие инвестиционные проекты, всего, в том числе: | Г | 0 | 0 | 0 | 0 | 0 | 0 | 0 | 0 | 0 | 0 | 0 | 0 | 0 | 0 | 0 | 0 | 0 | 0 | 0 | 0 | 0 | 0 | 24.6007 | 0 | 0 | 0 | 0 | 0 | 0 | 24.6007 | 0 | 0 | 0 | 0 | 0
1.7.1 | Создание интеллектуальной системы учета электрической энергии | М_ЗР.2 | 0 | 0 | 0 | 0 | 0 | 0 | 0 | 0 | 0 | 0 | 0 | 0 | 0 | 0 | 0 | 0 | 0 | 0 | 0 | 0 | 0 | 0 | 7.4213 | нд | нд | нд | нд | нд | 0 | 7.4213 | нд | нд | нд | нд | нд | #REF!
1.7.2 | Обеспечение безопасности и антитеррористической защищенности объектов производства электрической энергии объекты топливно-энергетического комплекса, в том числе: | N_ЗР.3 | 0 | 0 | 0 | 0 | 0 | 0 | 0 | 0 | 0 | 0 | 0 | 0 | 0 | 0 | 0 | 0 | 0 | 0 | 0 | 0 | 0 | 0 | 17.1794 | нд | нд | нд | нд | нд | 0 | 17.1794 | нд | нд | нд | нд | нд | #REF!
1.7.2.1 | Устройство объектов систем безопасности и антитеррористической защищенности ДЭС п. Нельмин-Нос | нд | 0 | 0 | 0 | 0 | 0 | 0 | 0 | 0 | 0 | 0 | 0 | 0 | 0 | 0 | 0 | 0 | 0 | 0 | 0 | 0 | 0 | 0 | 0 | нд | нд | нд | нд | нд | 0 | 0 | нд | нд | нд | нд | нд | #REF!
1.7.2.2 | Устройство объектов систем безопасности и антитеррористической защищенности ДЭС п. Бугрино | нд | 0 | 0 | 0 | 0 | 0 | 0 | 0 | 0 | 0 | 0 | 0 | 0 | 0 | 0 | 0 | 0 | 0 | 0 | 0 | 0 | 0 | 0 | 0 | нд | нд | нд | нд | нд | 0 | 0 | нд | нд | нд | нд | нд | #REF!
1.7.2.3 | Устройство объектов систем безопасности и антитеррористической защищенности ДЭС п. Усть-Кара | нд | 0 | 0 | 0 | 0 | 0 | 0 | 0 | 0 | 0 | 0 | 0 | 0 | 0 | 0 | 0 | 0 | 0 | 0 | 0 | 0 | 0 | 0 | 0 | нд | нд | нд | нд | нд | 0 | 0 | нд | нд | нд | нд | нд | #REF!
1.7.2.4 | Устройство объектов систем безопасности и антитеррористической защищенности ДЭС с. Коткино | нд | 0 | 0 | 0 | 0 | 0 | 0 | 0 | 0 | 0 | 0 | 0 | 0 | 0 | 0 | 0 | 0 | 0 | 0 | 0 | 0 | 0 | 0 | 0 | нд | нд | нд | нд | нд | 0 | 0 | нд | нд | нд | нд | нд | #REF!
1.7.2.5 | Устройство объектов систем безопасности и антитеррористической защищенности ДЭС д. Устье | нд | 0 | 0 | 0 | 0 | 0 | 0 | 0 | 0 | 0 | 0 | 0 | 0 | 0 | 0 | 0 | 0 | 0 | 0 | 0 | 0 | 0 | 0 | 8.4487 | нд | нд | нд | нд | нд | 0 | 8.4487 | нд | нд | нд | нд | нд | #REF!
1.7.2.6 | Устройство объектов систем безопасности и антитеррористической защищенности ДЭС п. Харута | нд | 0 | 0 | 0 | 0 | 0 | 0 | 0 | 0 | 0 | 0 | 0 | 0 | 0 | 0 | 0 | 0 | 0 | 0 | 0 | 0 | 0 | 0 | 0 | нд | нд | нд | нд | нд | 0 | 0 | нд | нд | нд | нд | нд | #REF!
1.7.2.7 | Устройство объектов систем безопасности и антитеррористической защищенности ДЭС с. Оксино | нд | 0 | 0 | 0 | 0 | 0 | 0 | 0 | 0 | 0 | 0 | 0 | 0 | 0 | 0 | 0 | 0 | 0 | 0 | 0 | 0 | 0 | 0 | 8.7307 | нд | нд | нд | нд | нд | 0 | 8.7307 | нд | нд | нд | нд | нд | #REF!
1.7.2.8 | Устройство объектов систем безопасности и антитеррористической защищенности ДЭС д. Андег | нд | 0 | 0 | 0 | 0 | 0 | 0 | 0 | 0 | 0 | 0 | 0 | 0 | 0 | 0 | 0 | 0 | 0 | 0 | 0 | 0 | 0 | 0 | 0 | нд | нд | нд | нд | нд | 0 | 0 | нд | нд | нд | нд | нд | #REF!
1.7.2.9 | Устройство объектов систем безопасности и антитеррористической защищенности ДЭС с. Великовисочное | нд | 0 | 0 | 0 | 0 | 0 | 0 | 0 | 0 | 0 | 0 | 0 | 0 | 0 | 0 | 0 | 0 | 0 | 0 | 0 | 0 | 0 | 0 | 0 | нд | нд | нд | нд | нд | 0 | 0 | нд | нд | нд | нд | нд | #REF!
1.7.2.10 | Устройство объектов систем безопасности и антитеррористической защищенности ДЭС п. Хорей-Вер | нд | 0 | 0 | 0 | 0 | 0 | 0 | 0 | 0 | 0 | 0 | 0 | 0 | 0 | 0 | 0 | 0 | 0 | 0 | 0 | 0 | 0 | 0 | 0 | нд | нд | нд | нд | нд | 0 | 0 | нд | нд | нд | нд | нд
1.7.2.11 | Устройство объектов систем безопасности и антитеррористической защищенности ДЭС с. Ома | нд | 0 | 0 | 0 | 0 | 0 | 0 | 0 | 0 | 0 | 0 | 0 | 0 | 0 | 0 | 0 | 0 | 0 | 0 | 0 | 0 | 0 | 0 | 0 | нд | нд | нд | нд | нд | 0 | 0 | нд | нд | нд | нд | нд
1.7.2.12 | Устройство объектов систем безопасности и антитеррористической защищенности ДЭС д. Каратайка | нд | 0 | 0 | 0 | 0 | 0 | 0 | 0 | 0 | 0 | 0 | 0 | 0 | 0 | 0 | 0 | 0 | 0 | 0 | 0 | 0 | 0 | 0 | 0 | нд | нд | нд | нд | нд | 0 | 0 | нд | нд | нд | нд | нд
1.7.2.13 | Устройство объектов систем безопасности и антитеррористической защищенности ДЭС с. Несь | нд | 0 | 0 | 0 | 0 | 0 | 0 | 0 | 0 | 0 | 0 | 0 | 0 | 0 | 0 | 0 | 0 | 0 | 0 | 0 | 0 | 0 | 0 | 0 | нд | нд | нд | нд | нд | 0 | 0 | нд | нд | нд | нд | нд
1.7 | Наименование инвестиционного проекта | 0 | [22 empty] | 0 | 0 | 0 | 0 | 0 | 0 | 0 | 0 | 0 | 0 | 0 | 0 | 0 | #REF!

## Пр 4-2026
Приложение № 4 к приказу Минэнерго России от 14.06.2016 № 533
Форма 4. План ввода основных средств (с распределением по кварталам)
[16 empty] | на год | 2026
[14 empty] | Инвестиционная программа | Муниципальное предприятие Заполярного района "Севержилкомсервис"
полное наименование субъекта электроэнергетики
[17 empty] | Год раскрытия информации: |  | 2022 | год
Утвержденные плановые значения показателей приведены в соответствии с
реквизиты решения органа исполнительной власти, утвердившего инвестиционную программу
Номер группы инвести-ционных проектов | Наименование инвестиционного проекта (группы инвестиционных проектов) | Идентифи-катор инвестицион-ного проекта | План (Утвержденный план) принятия основных средств и нематериальных активов к бухгалтерскому учету на год
|  |  | I кв. | [6 empty] | II кв. | [6 empty] | III кв. | [7 empty] | IV кв. | [6 empty] | Итого план (утвержденный план) за год
|  |  | нематериальные активы | основные средства | [5 empty] | нематериальные активы | основные средства | [5 empty] | нематериальные активы |  | основные средства | [5 empty] | нематериальные активы | основные средства | [5 empty] | нематериальные активы | основные средства
|  |  | млн. рублей (без НДС) | млн. рублей (без НДС) | МВт | Гкал/ч | км ТС | МВ×А | Другое | млн. рублей (без НДС) | млн. рублей (без НДС) | МВт | Гкал/ч | км ТС | МВ×А | Другое | млн. рублей (без НДС) |  | млн. рублей (без НДС) | МВт | Гкал/ч | км ТС | МВ×А | Другое | млн. рублей (без НДС) | млн. рублей (без НДС) | МВт | Гкал/ч | км ТС | МВ×А | Другое | млн. рублей (без НДС) | млн. рублей (без НДС) | МВт | Гкал/ч | км ТС | МВ×А | Другое
1 | 2 | 3 | 4.1.1 | 4.1.2 | 4.1.3 | 4.1.4 | 4.1.5 | 4.1.6 | 4.1.7 | 4.2.1 | 4.2.2 | 4.2.3 | 4.2.4 | 4.2.5 | 4.2.6 | 4.2.7 | 4.3.1 |  | 4.3.2 | 4.3.3 | 4.3.4 | 4.3.5 | 4.3.6 | 4.3.7 | 4.4.1 | 4.4.2 | 4.4.3 | 4.4.4 | 4.4.5 | 4.4.6 | 4.4.7 | 5 | 6 | 7 | 8 | 9 | 10 | 11
0 | ВСЕГО по инвестиционной программе, в том числе: | 0 | 0 | 0 | 0 | 0 | 0 | 0 | 0 | 0 | 0 | 0 | 0 | 0 | 0 | 0 | 0 |  | 0 | 0 | 0 | 0 | 0 | 0 | 0 | 62.9723 | 0 | 0 | 0 | 0 | 0 | 0 | 81.4639 | 0 | 0 | 0 | 0 | 0
0.1 | Технологическое присоединение (подключение), всего | Г | 0 | 0 | 0 | 0 | 0 | 0 | 0 | 0 | 0 | 0 | 0 | 0 | 0 | 0 | 0 |  | 0 | 0 | 0 | 0 | 0 | 0 | 0 | 0 | 0 | 0 | 0 | 0 | 0 | 0 | 0 | 0 | 0 | 0 | 0 | 0
0.2 | Реконструкция, всего | Г | 0 | 0 | 0 | 0 | 0 | 0 | 0 | 0 | 0 | 0 | 0 | 0 | 0 | 0 | 0 |  | 0 | 0 | 0 | 0 | 0 | 0 | 0 | 0 | 0 | 0 | 0 | 0 | 0 | 0 | 0 | 0 | 0 | 0 | 0 | 0
0.3 | Модернизация, техническое перевооружение, всего | Г | 0 | 0 | 0 | 0 | 0 | 0 | 0 | 0 | 0 | 0 | 0 | 0 | 0 | 0 | 0 |  | 0 | 0 | 0 | 0 | 0 | 0 | 0 | 38.6137 | 0 | 0 | 0 | 0 | 0 | 0 | 38.6137 | 0 | 0 | 0 | 0 | 0
0.4 | Инвестиционные проекты, реализация которых обуславливается схемами теплоснабжения, всего | Г | 0 | 0 | 0 | 0 | 0 | 0 | 0 | 0 | 0 | 0 | 0 | 0 | 0 | 0 | 0 |  | 0 | 0 | 0 | 0 | 0 | 0 | 0 | 0 | 0 | 0 | 0 | 0 | 0 | 0 | 0 | 0 | 0 | 0 | 0 | 0
0.5 | Новое строительство, всего | Г | 0 | 0 | 0 | 0 | 0 | 0 | 0 | 0 | 0 | 0 | 0 | 0 | 0 | 0 | 0 |  | 0 | 0 | 0 | 0 | 0 | 0 | 0 | 0 | 0 | 0 | 0 | 0 | 0 | 0 | 0 | 0 | 0 | 0 | 0 | 0
0.6 | Покупка земельных участков для целей реализации инвестиционных проектов, всего | Г | 0 | 0 | 0 | 0 | 0 | 0 | 0 | 0 | 0 | 0 | 0 | 0 | 0 | 0 | 0 |  | 0 | 0 | 0 | 0 | 0 | 0 | 0 | 0 | 0 | 0 | 0 | 0 | 0 | 0 | 0 | 0 | 0 | 0 | 0 | 0
0.7 | Прочие инвестиционные проекты, всего | Г | 0 | 0 | 0 | 0 | 0 | 0 | 0 | 0 | 0 | 0 | 0 | 0 | 0 | 0 | 0 |  | 0 | 0 | 0 | 0 | 0 | 0 | 0 | 24.3586 | 0 | 0 | 0 | 0 | 0 | 0 | 42.8502 | 0 | 0 | 0 | 0 | 0
0 | 0 | 0
1 | Ненецкий автономный окгуг | 0 | 0 | 0 | 0 | 0 | 0 | 0 | 0 | 0 | 0 | 0 | 0 | 0 | 0 | 0 | 0 | 0 | 0 | 0 | 0 | 0 | 0 | 0 | 0 | 62.9723 | 0 | 0 | 0 | 0 | 0 | 0 | 81.4639 | 0 | 0 | 0 | 0 | 0
1.1 | Технологическое присоединение (подключение), всего, в том числе: | Г | 0 | 0 | 0 | 0 | 0 | 0 | 0 | 0 | 0 | 0 | 0 | 0 | 0 | 0 | 0 |  | 0 | 0 | 0 | 0 | 0 | 0 | 0 | 0 | 0 | 0 | 0 | 0 | 0 | 0 | 0 | 0 | 0 | 0 | 0 | 0
1.1.1 | Технологическое присоединение энергопринимающих устройств потребителей, объектов электросетевого хозяйства к распределительным устройствам объектов по производству электрической энергии, всего, в том числе: | Г | 0 | 0 | 0 | 0 | 0 | 0 | 0 | 0 | 0 | 0 | 0 | 0 | 0 | 0 | 0 |  | 0 | 0 | 0 | 0 | 0 | 0 | 0 | 0 | 0 | 0 | 0 | 0 | 0 | 0 | 0 | 0 | 0 | 0 | 0 | 0
1.1.1.1 | Наименование объекта по производству электрической энергии, всего, в том числе: | 0
1.1.1.1 | Наименование инвестиционного проекта | 0
1.1.1.1 | Наименование инвестиционного проекта | 0
1.1.1.2 | Наименование объекта по производству электрической энергии, всего, в том числе: | 0
1.1.1.2 | Наименование инвестиционного проекта | 0
1.1.1.2 | Наименование инвестиционного проекта | 0
1.1.2 | Технологическое присоединение объектов по производству электрической энергии к электрическим сетям, всего, в том числе: | Г | 0 | 0 | 0 | 0 | 0 | 0 | 0 | 0 | 0 | 0 | 0 | 0 | 0 | 0 | 0 |  | 0 | 0 | 0 | 0 | 0 | 0 | 0 | 0 | 0 | 0 | 0 | 0 | 0 | 0 | 0 | 0 | 0 | 0 | 0 | 0
1.1.2.1 | Наименование объекта по производству электрической энергии, всего, в том числе: | 0
1.1.2.1 | Наименование инвестиционного проекта | 0
1.1.2.1 | Наименование инвестиционного проекта | 0
... | ... | 0
1.1.2.2 | Наименование объекта по производству электрической энергии, всего, в том числе: | 0
1.1.2.2 | Наименование инвестиционного проекта | 0
1.1.2.2 | Наименование инвестиционного проекта | 0
... | ... | 0
1.1.3 | Подключение теплопотребляющих установок потребителей тепловой энергии к системе теплоснабжения, всего, в том числе: | Г | 0 | 0 | 0 | 0 | 0 | 0 | 0 | 0 | 0 | 0 | 0 | 0 | 0 | 0 | 0 |  | 0 | 0 | 0 | 0 | 0 | 0 | 0 | 0 | 0 | 0 | 0 | 0 | 0 | 0 | 0 | 0 | 0 | 0 | 0 | 0
1.1.3.1 | Подключение теплопотребляющих установок потребителей тепловой энергии, подключаемая тепловая нагрузка которых не превышает 0,1 Гкал/ч, к системе теплоснабжения, всего, в том числе: | 0
1.1.3.1 | Наименование инвестиционного проекта | 0
1.1.3.1 | Наименование инвестиционного проекта | 0
... | ... | 0
1.1.3.2 | Подключение теплопотребляющих установок потребителей тепловой энергии, подключаемая тепловая нагрузка которых более 0,1 Гкал/ч и не превышает 1,5 Гкал/ч, к системе теплоснабжения, всего, в том числе: | 0
1.1.3.2 | Наименование инвестиционного проекта | 0
1.1.3.2 | Наименование инвестиционного проекта | 0
... | ... | 0
1.1.3.3 | Подключение теплопотребляющих установок потребителей тепловой энергии, подключаемая тепловая нагрузка которых более 1,5 Гкал/ч, к системе теплоснабжения, всего, в том числе: | 0
1.1.3.3 | Наименование инвестиционного проекта | 0
1.1.3.3 | Наименование инвестиционного проекта | 0
... | ... | 0
1.1.3.4 | Строительство, реконструкция, модернизация и (или) техническое перевооружение источников тепловой энергии в целях подключения теплопотребляющих установок потребителей тепловой энергии к системе теплоснабжения, всего, в том числе: | 0
1.1.3.4 | Наименование инвестиционного проекта | 0
1.1.3.4 | Наименование инвестиционного проекта | 0
... | ... | 0
1.1.3.5 | Строительство, реконструкция, модернизация и (или) техническое перевооружение тепловых сетей в целях подключения теплопотребляющих установок потребителей тепловой энергии к системе теплоснабжения, всего, в том числе: | 0
1.1.3.5 | Наименование инвестиционного проекта | 0
1.1.3.5 | Наименование инвестиционного проекта | 0
... | ... | 0
1.1.4 | Подключение объектов теплоснабжения к системам теплоснабжения, всего, в том числе: | Г | 0 | 0 | 0 | 0 | 0 | 0 | 0 | 0 | 0 | 0 | 0 | 0 | 0 | 0 | 0 |  | 0 | 0 | 0 | 0 | 0 | 0 | 0 | 0 | 0 | 0 | 0 | 0 | 0 | 0 | 0 | 0 | 0 | 0 | 0 | 0
1.1.4 | Наименование инвестиционного проекта | 0
1.1.4 | Наименование инвестиционного проекта | 0
... | ... | 0
1.2 | Реконструкция объектов по производству электрической энергии, объектов теплоснабжения и прочих объектов основных средств, всего, в том числе: | Г | 0 | 0 | 0 | 0 | 0 | 0 | 0 | 0 | 0 | 0 | 0 | 0 | 0 | 0 | 0 |  | 0 | 0 | 0 | 0 | 0 | 0 | 0 | 0 | 0 | 0 | 0 | 0 | 0 | 0 | 0 | 0 | 0 | 0 | 0 | 0
1.2.1 | Реконструкция объектов по производству электрической энергии всего, в том числе: | 0 | 0 | 0 | 0 | 0 | 0 | 0 | 0 | 0 | 0 | 0 | 0 | 0 | 0 | 0 | 0 |  | 0 | 0 | 0 | 0 | 0 | 0 | 0 | 0 | 0 | 0 | 0 | 0 | 0 | 0 | 0 | 0 | 0 | 0 | 0 | 0
1.2.1 | Наименование инвестиционного проекта | 0
1.2.1 | Наименование инвестиционного проекта | 0
... | ... | 0
1.2.2 | Реконструкция котельных, всего, в том числе: | 0 | 0 | 0 | 0 | 0 | 0 | 0 | 0 | 0 | 0 | 0 | 0 | 0 | 0 | 0 | 0 |  | 0 | 0 | 0 | 0 | 0 | 0 | 0 | 0 | 0 | 0 | 0 | 0 | 0 | 0 | 0 | 0 | 0 | 0 | 0 | 0
1.2.2 | Наименование инвестиционного проекта | 0
1.2.2 | Наименование инвестиционного проекта | 0
... | ... | 0
1.2.3 | Реконструкция тепловых сетей, всего, в том числе: | 0 | 0 | 0 | 0 | 0 | 0 | 0 | 0 | 0 | 0 | 0 | 0 | 0 | 0 | 0 | 0 |  | 0 | 0 | 0 | 0 | 0 | 0 | 0 | 0 | 0 | 0 | 0 | 0 | 0 | 0 | 0 | 0 | 0 | 0 | 0 | 0
1.2.3 | Наименование инвестиционного проекта | 0 | [37 empty] | 0
1.2.3 | Наименование инвестиционного проекта | 0 | [37 empty] | 0
... | ... | 0 | [37 empty] | 0
1.2.4 | Реконструкция прочих объектов основных средств, всего, в том числе: | 0 | 0 | 0 | 0 | 0 | 0 | 0 | 0 | 0 | 0 | 0 | 0 | 0 | 0 | 0 | 0 |  | 0 | 0 | 0 | 0 | 0 | 0 | 0 | 0 | 0 | 0 | 0 | 0 | 0 | 0 | 0 | 0 | 0 | 0 | 0 | 0
1.2.4 | Наименование инвестиционного проекта | 0
1.2.4 | Наименование инвестиционного проекта | 0
... | ... | 0
1.3 | Модернизация, техническое перевооружение, всего, в том числе: | Г | 0 | 0 | 0 | 0 | 0 | 0 | 0 | 0 | 0 | 0 | 0 | 0 | 0 | 0 | 0 |  | 0 | 0 | 0 | 0 | 0 | 0 | 0 | 38.6137 | 0 | 0 | 0 | 0 | 0 | 0 | 38.6137 | 0 | 0 | 0 | 0 | 0
1.3.1 | Модернизация, техническое перевооружение объектов по производству электрической энергии, всего, в том числе: | Г | 0 | 0 | 0 | 0 | 0 | 0 | 0 | 0 | 0 | 0 | 0 | 0 | 0 | 0 | 0 |  | 0 | 0 | 0 | 0 | 0 | 0 | 0 | 38.6137 | 0 | 0 | 0 | 0 | 0 | 0 | 38.6137 | 0 | 0 | 0 | 0 | 0
1.3.1.1 | Техническое перевооружение ДЭС, в том числе: | М_ЗР.1 | 0 | 0 | 0 | 0 | 0 | 0 | 0 | 0 | 0 | 0 | 0 | 0 | 0 | 0 | 0 |  | 0 | 0 | 0 | 0 | 0 | 0 | 0 | 38.6137 | 0 | нд | нд | нд | нд | 0 | 38.6137 | 0 | нд | нд | нд | нд
1.3.1.1.1 | Техническое перевооружение ДЭС с. Великовисочное | нд | 0 | 0 | 0 | 0 | 0 | 0 | 0 | 0 | 0 | 0 | 0 | 0 | 0 | 0 | 0 |  | 0 | 0 | 0 | 0 | 0 | 0 | 0 | 3.409 | 0 | нд | нд | нд | нд | 0 | 3.409 | 0 | нд | нд | нд | нд
1.3.1.1.2 | Техническое перевооружение ДЭС д. Лабожское | нд | 0 | 0 | 0 | 0 | 0 | 0 | 0 | 0 | 0 | 0 | 0 | 0 | 0 | 0 | 0 |  | 0 | 0 | 0 | 0 | 0 | 0 | 0 | 1.9844 | 0 | нд | нд | нд | нд | 0 | 1.9844 | 0 | нд | нд | нд | нд
1.3.1.1.3 | Техническое перевооружение ДЭС д. Пылемец | нд | 0 | 0 | 0 | 0 | 0 | 0 | 0 | 0 | 0 | 0 | 0 | 0 | 0 | 0 | 0 |  | 0 | 0 | 0 | 0 | 0 | 0 | 0 | 0.751 | 0 | нд | нд | нд | нд | 0 | 0.751 | 0 | нд | нд | нд | нд
1.3.1.1.4 | Техническое перевооружение ДЭС д. Тошвиска | нд | 0 | 0 | 0 | 0 | 0 | 0 | 0 | 0 | 0 | 0 | 0 | 0 | 0 | 0 | 0 |  | 0 | 0 | 0 | 0 | 0 | 0 | 0 | 0.77267 | 0 | нд | нд | нд | нд | 0 | 0.77267 | 0 | нд | нд | нд | нд
1.3.1.1.5 | Техническое перевооружение ДЭС д. Щелино | нд | 0 | 0 | 0 | 0 | 0 | 0 | 0 | 0 | 0 | 0 | 0 | 0 | 0 | 0 | 0 |  | 0 | 0 | 0 | 0 | 0 | 0 | 0 | 0.38633 | 0 | нд | нд | нд | нд | 0 | 0.38633 | 0 | нд | нд | нд | нд
1.3.1.1.6 | Техническое перевооружение ДЭС п. Индига | нд | 0 | 0 | 0 | 0 | 0 | 0 | 0 | 0 | 0 | 0 | 0 | 0 | 0 | 0 | 0 |  | 0 | 0 | 0 | 0 | 0 | 0 | 0 | 3.409 | 0 | нд | нд | нд | нд | 0 | 3.409 | 0 | нд | нд | нд | нд
1.3.1.1.7 | Техническое перевооружение ДЭС п. Каратайка | нд | 0 | 0 | 0 | 0 | 0 | 0 | 0 | 0 | 0 | 0 | 0 | 0 | 0 | 0 | 0 |  | 0 | 0 | 0 | 0 | 0 | 0 | 0 | 1.255 | 0 | нд | нд | нд | нд | 0 | 1.255 | 0 | нд | нд | нд | нд
1.3.1.1.8 | Техническое перевооружение ДЭС п. Варнек | нд | 0 | 0 | 0 | 0 | 0 | 0 | 0 | 0 | 0 | 0 | 0 | 0 | 0 | 0 | 0 |  | 0 | 0 | 0 | 0 | 0 | 0 | 0 | 1.502 | 0 | нд | нд | нд | нд | 0 | 1.502 | 0 | нд | нд | нд | нд
1.3.1.1.9 | Техническое перевооружение ДЭС п. Бугрино | нд | 0 | 0 | 0 | 0 | 0 | 0 | 0 | 0 | 0 | 0 | 0 | 0 | 0 | 0 | 0 |  | 0 | 0 | 0 | 0 | 0 | 0 | 0 | 1.255 | 0 | нд | нд | нд | нд | 0 | 1.255 | 0 | нд | нд | нд | нд | #REF!
1.3.1.1.10 | Техническое перевооружение ДЭС п. Нельмин-Нос | нд | 0 | 0 | 0 | 0 | 0 | 0 | 0 | 0 | 0 | 0 | 0 | 0 | 0 | 0 | 0 |  | 0 | 0 | 0 | 0 | 0 | 0 | 0 | 4.0365 | 0 | нд | нд | нд | нд | 0 | 4.0365 | 0 | нд | нд | нд | нд | #REF!
1.3.1.1.11 | Техническое перевооружение ДЭС д. Андег | нд | 0 | 0 | 0 | 0 | 0 | 0 | 0 | 0 | 0 | 0 | 0 | 0 | 0 | 0 | 0 |  | 0 | 0 | 0 | 0 | 0 | 0 | 0 | 0.751 | 0 | нд | нд | нд | нд | 0 | 0.751 | 0 | нд | нд | нд | нд | #REF!
1.3.1.1.12 | Техническое перевооружение ДЭС д. Осколково | нд | 0 | 0 | 0 | 0 | 0 | 0 | 0 | 0 | 0 | 0 | 0 | 0 | 0 | 0 | 0 |  | 0 | 0 | 0 | 0 | 0 | 0 | 0 | 0 | 0 | нд | нд | нд | нд | 0 | 0 | 0 | нд | нд | нд | нд | #REF!
1.3.1.1.13 | Техническое перевооружение ДЭС с. Несь | нд | 0 | 0 | 0 | 0 | 0 | 0 | 0 | 0 | 0 | 0 | 0 | 0 | 0 | 0 | 0 |  | 0 | 0 | 0 | 0 | 0 | 0 | 0 | 0.62752 | 0 | нд | нд | нд | нд | 0 | 0.62752 | 0 | нд | нд | нд | нд | #REF!
1.3.1.1.14 | Техническое перевооружение ДЭС д. Мгла | нд | 0 | 0 | 0 | 0 | 0 | 0 | 0 | 0 | 0 | 0 | 0 | 0 | 0 | 0 | 0 |  | 0 | 0 | 0 | 0 | 0 | 0 | 0 | 0.11868 | 0 | нд | нд | нд | нд | 0 | 0.11868 | 0 | нд | нд | нд | нд
1.3.1.1.15 | Техническое перевооружение ДЭС д. Чижа | нд | 0 | 0 | 0 | 0 | 0 | 0 | 0 | 0 | 0 | 0 | 0 | 0 | 0 | 0 | 0 |  | 0 | 0 | 0 | 0 | 0 | 0 | 0 | 1.256 | 0 | нд | нд | нд | нд | 0 | 1.256 | 0 | нд | нд | нд | нд
1.3.1.1.16 | Техническое перевооружение ДЭС с. Оксино | нд | 0 | 0 | 0 | 0 | 0 | 0 | 0 | 0 | 0 | 0 | 0 | 0 | 0 | 0 | 0 |  | 0 | 0 | 0 | 0 | 0 | 0 | 0 | 2.6458 | 0 | нд | нд | нд | нд | 0 | 2.6458 | 0 | нд | нд | нд | нд
1.3.1.1.17 | Техническое перевооружение ДЭС д. Каменка | нд | 0 | 0 | 0 | 0 | 0 | 0 | 0 | 0 | 0 | 0 | 0 | 0 | 0 | 0 | 0 |  | 0 | 0 | 0 | 0 | 0 | 0 | 0 | 0.751 | 0 | нд | нд | нд | нд | 0 | 0.751 | 0 | нд | нд | нд | нд
1.3.1.1.18 | Техническое перевооружение ДЭС д. Хонгурей | нд | 0 | 0 | 0 | 0 | 0 | 0 | 0 | 0 | 0 | 0 | 0 | 0 | 0 | 0 | 0 |  | 0 | 0 | 0 | 0 | 0 | 0 | 0 | 0.99219 | 0 | нд | нд | нд | нд | 0 | 0.99219 | 0 | нд | нд | нд | нд
1.3.1.1.19 | Техническое перевооружение ДЭС с. Ома | нд | 0 | 0 | 0 | 0 | 0 | 0 | 0 | 0 | 0 | 0 | 0 | 0 | 0 | 0 | 0 |  | 0 | 0 | 0 | 0 | 0 | 0 | 0 | 0.62752 | 0 | нд | нд | нд | нд | 0 | 0.62752 | 0 | нд | нд | нд | нд
1.3.1.1.20 | Техническое перевооружение ДЭС д. Вижас | нд | 0 | 0 | 0 | 0 | 0 | 0 | 0 | 0 | 0 | 0 | 0 | 0 | 0 | 0 | 0 |  | 0 | 0 | 0 | 0 | 0 | 0 | 0 | 0.77267 | 0 | нд | нд | нд | нд | 0 | 0.77267 | 0 | нд | нд | нд | нд
1.3.1.1.21 | Техническое перевооружение ДЭС д. Снопа | нд | 0 | 0 | 0 | 0 | 0 | 0 | 0 | 0 | 0 | 0 | 0 | 0 | 0 | 0 | 0 |  | 0 | 0 | 0 | 0 | 0 | 0 | 0 | 0.751 | 0 | нд | нд | нд | нд | 0 | 0.751 | 0 | нд | нд | нд | нд
1.3.1.1.22 | Техническое перевооружение ДЭС д. Белушье | нд | 0 | 0 | 0 | 0 | 0 | 0 | 0 | 0 | 0 | 0 | 0 | 0 | 0 | 0 | 0 |  | 0 | 0 | 0 | 0 | 0 | 0 | 0 | 0.11868 | 0 | нд | нд | нд | нд | 0 | 0.11868 | 0 | нд | нд | нд | нд
1.3.1.1.23 | Техническое перевооружение ДЭС д. Волонга | нд | 0 | 0 | 0 | 0 | 0 | 0 | 0 | 0 | 0 | 0 | 0 | 0 | 0 | 0 | 0 |  | 0 | 0 | 0 | 0 | 0 | 0 | 0 | 0.23735 | 0 | нд | нд | нд | нд | 0 | 0.23735 | 0 | нд | нд | нд | нд
1.3.1.1.24 | Техническое перевооружение ДЭС д. Куя | нд | 0 | 0 | 0 | 0 | 0 | 0 | 0 | 0 | 0 | 0 | 0 | 0 | 0 | 0 | 0 |  | 0 | 0 | 0 | 0 | 0 | 0 | 0 | 0.751 | 0 | нд | нд | нд | нд | 0 | 0.751 | 0 | нд | нд | нд | нд
1.3.1.1.25 | Техническое перевооружение ДЭС д. Макарово | нд | 0 | 0 | 0 | 0 | 0 | 0 | 0 | 0 | 0 | 0 | 0 | 0 | 0 | 0 | 0 |  | 0 | 0 | 0 | 0 | 0 | 0 | 0 | 0.751 | 0 | нд | нд | нд | нд | 0 | 0.751 | 0 | нд | нд | нд | нд
1.3.1.1.26 | Техническое перевооружение ДЭС д. Устье | нд | 0 | 0 | 0 | 0 | 0 | 0 | 0 | 0 | 0 | 0 | 0 | 0 | 0 | 0 | 0 |  | 0 | 0 | 0 | 0 | 0 | 0 | 0 | 0 | 0 | нд | нд | нд | нд | 0 | 0 | 0 | нд | нд | нд | нд
1.3.1.1.27 | Техническое перевооружение ДЭС п. Усть-Кара | нд | 0 | 0 | 0 | 0 | 0 | 0 | 0 | 0 | 0 | 0 | 0 | 0 | 0 | 0 | 0 |  | 0 | 0 | 0 | 0 | 0 | 0 | 0 | 0 | 0 | нд | нд | нд | нд | 0 | 0 | 0 | нд | нд | нд | нд
1.3.1.1.28 | Техническое перевооружение ДЭС п. Харута | нд | 0 | 0 | 0 | 0 | 0 | 0 | 0 | 0 | 0 | 0 | 0 | 0 | 0 | 0 | 0 |  | 0 | 0 | 0 | 0 | 0 | 0 | 0 | 2.7814 | 0 | нд | нд | нд | нд | 0 | 2.7814 | 0 | нд | нд | нд | нд
1.3.1.1.29 | Техническое перевооружение ДЭС п. Хорей-Вер | нд | 0 | 0 | 0 | 0 | 0 | 0 | 0 | 0 | 0 | 0 | 0 | 0 | 0 | 0 | 0 |  | 0 | 0 | 0 | 0 | 0 | 0 | 0 | 4.0365 | 0 | нд | нд | нд | нд | 0 | 4.0365 | 0 | нд | нд | нд | нд
1.3.1.1.30 | Техническое перевооружение ДЭС п. Шойна | нд | 0 | 0 | 0 | 0 | 0 | 0 | 0 | 0 | 0 | 0 | 0 | 0 | 0 | 0 | 0 |  | 0 | 0 | 0 | 0 | 0 | 0 | 0 | 0.99219 | 0 | нд | нд | нд | нд | 0 | 0.99219 | 0 | нд | нд | нд | нд
1.3.1.1.31 | Техническое перевооружение ДЭС д. Кия | нд | 0 | 0 | 0 | 0 | 0 | 0 | 0 | 0 | 0 | 0 | 0 | 0 | 0 | 0 | 0 |  | 0 | 0 | 0 | 0 | 0 | 0 | 0 | 0.89134 | 0 | нд | нд | нд | нд | 0 | 0.89134 | 0 | нд | нд | нд | нд
1.3.2 | Модернизация, техническое перевооружение котельных, всего, в том числе: | нд | 0 | 0 | 0 | 0 | 0 | 0 | 0 | 0 | 0 | 0 | 0 | 0 | 0 | 0 | 0 |  | 0 | 0 | 0 | 0 | 0 | 0 | 0 | 0 | 0 | 0 | 0 | 0 | 0 | 0 | 0 | 0 | 0 | 0 | 0 | 0
1.3.2 | Наименование инвестиционного проекта | нд
1.3.2 | Наименование инвестиционного проекта | нд
... | ... | нд
1.3.3 | Модернизация, техническое перевооружение тепловых сетей, всего, в том числе: | нд | 0 | 0 | 0 | 0 | 0 | 0 | 0 | 0 | 0 | 0 | 0 | 0 | 0 | 0 | 0 |  | 0 | 0 | 0 | 0 | 0 | 0 | 0 | 0 | 0 | 0 | 0 | 0 | 0 | 0 | 0 | 0 | 0 | 0 | 0 | 0
1.3.3 | Наименование инвестиционного проекта | нд
1.3.3 | Наименование инвестиционного проекта | нд
... | ... | нд
1.3.4 | Модернизация, техническое перевооружение прочих объектов основных средств, всего, в том числе: | нд | 0 | 0 | 0 | 0 | 0 | 0 | 0 | 0 | 0 | 0 | 0 | 0 | 0 | 0 | 0 |  | 0 | 0 | 0 | 0 | 0 | 0 | 0 | 0 | 0 | 0 | 0 | 0 | 0 | 0 | 0 | 0 | 0 | 0 | 0 | 0
1.3.4 | Наименование инвестиционного проекта | 0
1.3.4 | Наименование инвестиционного проекта | 0
... | ... | 0
1.4 | Инвестиционные проекты, реализация которых обуславливается схемами теплоснабжения, всего, в том числе: | нд | 0 | 0 | 0 | 0 | 0 | 0 | 0 | 0 | 0 | 0 | 0 | 0 | 0 | 0 | 0 |  | 0 | 0 | 0 | 0 | 0 | 0 | 0 | 0 | 0 | 0 | 0 | 0 | 0 | 0 | 0 | 0 | 0 | 0 | 0 | 0
1.4.1 | МР "Заполярный раойн" | 0 | 0 | 0 | 0 | 0 | 0 | 0 | 0 | 0 | 0 | 0 | 0 | 0 | 0 | 0 | 0 |  | 0 | 0 | 0 | 0 | 0 | 0 | 0 | 0 | 0 | 0 | 0 | 0 | 0 | 0 | 0 | 0 | 0 | 0 | 0 | 0
1.4.1.1 | Строительство, реконструкция, модернизация и техническое перевооружение источников тепловой энергии, всего, в том числе: | 0 | 0 | 0 | 0 | 0 | 0 | 0 | 0 | 0 | 0 | 0 | 0 | 0 | 0 | 0 | 0 |  | 0 | 0 | 0 | 0 | 0 | 0 | 0 | 0 | 0 | 0 | 0 | 0 | 0 | 0 | 0 | 0 | 0 | 0 | 0 | 0
1.4.1.1 | Наименование инвестиционного проекта | 0
1.4.1.1 | Наименование инвестиционного проекта | 0
... | ... | 0
1.4.1.2 | Строительство, реконструкция, модернизация и техническое перевооружение тепловых сетей, всего, в том числе: | 0 | 0 | 0 | 0 | 0 | 0 | 0 | 0 | 0 | 0 | 0 | 0 | 0 | 0 | 0 | 0 |  | 0 | 0 | 0 | 0 | 0 | 0 | 0 | 0 | 0 | 0 | 0 | 0 | 0 | 0 | 0 | 0 | 0 | 0 | 0 | 0
1.4.1.2 | Наименование инвестиционного проекта | 0
1.4.1.2 | Наименование инвестиционного проекта | 0
... | ... | 0
1.4.2 | Наименование поселения (городского округа) | 0 | 0 | 0 | 0 | 0 | 0 | 0 | 0 | 0 | 0 | 0 | 0 | 0 | 0 | 0 | 0 |  | 0 | 0 | 0 | 0 | 0 | 0 | 0 | 0 | 0 | 0 | 0 | 0 | 0 | 0 | 0 | 0 | 0 | 0 | 0 | 0
1.4.2.1 | Строительство, реконструкция, модернизация и техническое перевооружение источников тепловой энергии, всего, в том числе: | 0
1.4.2.1 | Наименование инвестиционного проекта | 0
... | ... | 0
1.4.2.2 | Строительство, реконструкция, модернизация и техническое перевооружение тепловых сетей, всего, в том числе: | 0
1.4.2.2 | Наименование инвестиционного проекта | 0
... | ... | 0
1.5 | Новое строительство, всего, в том числе: | нд | 0 | 0 | 0 | 0 | 0 | 0 | 0 | 0 | 0 | 0 | 0 | 0 | 0 | 0 | 0 |  | 0 | 0 | 0 | 0 | 0 | 0 | 0 | 0 | 0 | 0 | 0 | 0 | 0 | 0 | 0 | 0 | 0 | 0 | 0 | 0
1.5.1 | Новое строительство объектов по производству электрической энергии, всего, в том числе: | Г | 0 | 0 | 0 | 0 | 0 | 0 | 0 | 0 | 0 | 0 | 0 | 0 | 0 | 0 | 0 |  | 0 | 0 | 0 | 0 | 0 | 0 | 0 | 0 | 0 | 0 | 0 | 0 | 0 | 0 | 0 | 0 | 0 | 0 | 0 | 0
1.5.2 | Новое строительство котельных, всего, в том числе: | Г | 0 | [28 empty] | 0 | 0 | 0 | 0 | 0 | 0
1.5.2 | Наименование инвестиционного проекта | 0 | [29 empty] | 0 | 0 | 0 | 0 | 0 | 0
1.5.2 | Наименование инвестиционного проекта | 0 | [29 empty] | 0 | 0 | 0 | 0 | 0 | 0
... | ... | 0 | [29 empty] | 0 | 0 | 0 | 0 | 0 | 0
1.5.3 | Новое строительство тепловых сетей, всего, в том числе: | Г | 0 | 0 | 0 | 0 | 0 | 0 | 0 | 0 | 0 | 0 | 0 | 0 | 0 | 0 | 0 |  | 0 | 0 | 0 | 0 | 0 | 0 | 0 | 0 | 0 | 0 | 0 | 0 | 0 | 0 | 0 | 0 | 0 | 0 | 0 | 0
1.5.3 | Наименование инвестиционного проекта | 0 | [29 empty] | 0 | 0 | 0 | 0 | 0 | 0
1.5.3 | Наименование инвестиционного проекта | 0 | [29 empty] | 0 | 0 | 0 | 0 | 0 | 0
... | ... | 0 | [29 empty] | 0 | 0 | 0 | 0 | 0 | 0
1.5.4 | Прочее новое строительство, всего, в том числе: | Г | 0 | 0 | 0 | 0 | 0 | 0 | 0 | 0 | 0 | 0 | 0 | 0 | 0 | 0 | 0 |  | 0 | 0 | 0 | 0 | 0 | 0 | 0 | 0 | 0 | 0 | 0 | 0 | 0 | 0 | 0 | 0 | 0 | 0 | 0 | 0
1.6 | Покупка земельных участков для целей реализации инвестиционных проектов, всего, в том числе: | нд | 0 | 0 | 0 | 0 | 0 | 0 | 0 | 0 | 0 | 0 | 0 | 0 | 0 | 0 | 0 |  | 0 | 0 | 0 | 0 | 0 | 0 | 0 | 0 | 0 | 0 | 0 | 0 | 0 | 0 | 0 | 0 | 0 | 0 | 0 | 0
1.6 | Наименование инвестиционного проекта | 0
1.6 | Наименование инвестиционного проекта | 0
... | ... | 0
1.7 | Прочие инвестиционные проекты, всего, в том числе: | Г | 0 | 0 | 0 | 0 | 0 | 0 | 0 | 0 | 0 | 0 | 0 | 0 | 0 | 0 | 0 |  | 0 | 0 | 0 | 0 | 0 | 0 | 0 | 24.3586 | 0 | 0 | 0 | 0 | 0 | 0 | 42.8502 | 0 | 0 | 0 | 0 | 0
1.7.1 | Создание интеллектуальной системы учета электрической энергии | М_ЗР.2 | 0 | 0 | 0 | 0 | 0 | 0 | 0 | 0 | 0 | 0 | 0 | 0 | 0 | 0 | 0 |  | 0 | 0 | 0 | 0 | 0 | 0 | 0 | 5.867 | нд | нд | нд | нд | нд | 0 | 5.867 | нд | нд | нд | нд | нд | #REF!
1.7.2 | Обеспечение безопасности и антитеррористической защищенности объектов производства электрической энергии объекты топливно-энергетического комплекса, в том числе: | N_ЗР.3 | 0 | 0 | 0 | 0 | 0 | 0 | 0 | 0 | 0 | 0 | 0 | 0 | 0 | 0 | 0 |  | 0 | 0 | 0 | 0 | 0 | 0 | 0 | 18.4916 | нд | нд | нд | нд | нд | 0 | 18.4916 | нд | нд | нд | нд | нд | #REF!
1.7.2.1 | Устройство объектов систем безопасности и антитеррористической защищенности ДЭС п. Нельмин-Нос | нд | 0 | 0 | 0 | 0 | 0 | 0 | 0 | 0 | 0 | 0 | 0 | 0 | 0 | 0 | 0 |  | 0 | 0 | 0 | 0 | 0 | 0 | 0 | 0 | нд | нд | нд | нд | нд | 0 | 0 | нд | нд | нд | нд | нд | #REF!
1.7.2.2 | Устройство объектов систем безопасности и антитеррористической защищенности ДЭС п. Бугрино | нд | 0 | 0 | 0 | 0 | 0 | 0 | 0 | 0 | 0 | 0 | 0 | 0 | 0 | 0 | 0 |  | 0 | 0 | 0 | 0 | 0 | 0 | 0 | 0 | нд | нд | нд | нд | нд | 0 | 0 | нд | нд | нд | нд | нд | #REF!
1.7.2.3 | Устройство объектов систем безопасности и антитеррористической защищенности ДЭС п. Усть-Кара | нд | 0 | 0 | 0 | 0 | 0 | 0 | 0 | 0 | 0 | 0 | 0 | 0 | 0 | 0 | 0 |  | 0 | 0 | 0 | 0 | 0 | 0 | 0 | 0 | нд | нд | нд | нд | нд | 0 | 0 | нд | нд | нд | нд | нд | #REF!
1.7.2.4 | Устройство объектов систем безопасности и антитеррористической защищенности ДЭС с. Коткино | нд | 0 | 0 | 0 | 0 | 0 | 0 | 0 | 0 | 0 | 0 | 0 | 0 | 0 | 0 | 0 |  | 0 | 0 | 0 | 0 | 0 | 0 | 0 | 0 | нд | нд | нд | нд | нд | 0 | 0 | нд | нд | нд | нд | нд | #REF!
1.7.2.5 | Устройство объектов систем безопасности и антитеррористической защищенности ДЭС д. Устье | нд | 0 | 0 | 0 | 0 | 0 | 0 | 0 | 0 | 0 | 0 | 0 | 0 | 0 | 0 | 0 |  | 0 | 0 | 0 | 0 | 0 | 0 | 0 | 0 | нд | нд | нд | нд | нд | 0 | 0 | нд | нд | нд | нд | нд | #REF!
1.7.2.6 | Устройство объектов систем безопасности и антитеррористической защищенности ДЭС п. Харута | нд | 0 | 0 | 0 | 0 | 0 | 0 | 0 | 0 | 0 | 0 | 0 | 0 | 0 | 0 | 0 |  | 0 | 0 | 0 | 0 | 0 | 0 | 0 | 0 | нд | нд | нд | нд | нд | 0 | 0 | нд | нд | нд | нд | нд | #REF!
1.7.2.7 | Устройство объектов систем безопасности и антитеррористической защищенности ДЭС с. Оксино | нд | 0 | 0 | 0 | 0 | 0 | 0 | 0 | 0 | 0 | 0 | 0 | 0 | 0 | 0 | 0 |  | 0 | 0 | 0 | 0 | 0 | 0 | 0 | 0 | нд | нд | нд | нд | нд | 0 | 0 | нд | нд | нд | нд | нд | #REF!
1.7.2.8 | Устройство объектов систем безопасности и антитеррористической защищенности ДЭС д. Андег | нд | 0 | 0 | 0 | 0 | 0 | 0 | 0 | 0 | 0 | 0 | 0 | 0 | 0 | 0 | 0 |  | 0 | 0 | 0 | 0 | 0 | 0 | 0 | 8.7636 | нд | нд | нд | нд | нд | 0 | 8.7636 | нд | нд | нд | нд | нд | #REF!
1.7.2.9 | Устройство объектов систем безопасности и антитеррористической защищенности ДЭС с. Великовисочное | нд | 0 | 0 | 0 | 0 | 0 | 0 | 0 | 0 | 0 | 0 | 0 | 0 | 0 | 0 | 0 |  | 0 | 0 | 0 | 0 | 0 | 0 | 0 | 0 | нд | нд | нд | нд | нд | 0 | 0 | нд | нд | нд | нд | нд | #REF!
1.7.2.10 | Устройство объектов систем безопасности и антитеррористической защищенности ДЭС п. Хорей-Вер | нд | 0 | 0 | 0 | 0 | 0 | 0 | 0 | 0 | 0 | 0 | 0 | 0 | 0 | 0 | 0 |  | 0 | 0 | 0 | 0 | 0 | 0 | 0 | 0 | нд | нд | нд | нд | нд | 0 | 0 | нд | нд | нд | нд | нд
1.7.2.11 | Устройство объектов систем безопасности и антитеррористической защищенности ДЭС с. Ома | нд | 0 | 0 | 0 | 0 | 0 | 0 | 0 | 0 | 0 | 0 | 0 | 0 | 0 | 0 | 0 |  | 0 | 0 | 0 | 0 | 0 | 0 | 0 | 9.7281 | нд | нд | нд | нд | нд | 0 | 9.7281 | нд | нд | нд | нд | нд
1.7.2.12 | Устройство объектов систем безопасности и антитеррористической защищенности ДЭС д. Каратайка | нд | 0 | 0 | 0 | 0 | 0 | 0 | 0 | 0 | 0 | 0 | 0 | 0 | 0 | 0 | 0 |  | 0 | 0 | 0 | 0 | 0 | 0 | 0 | 0 | нд | нд | нд | нд | нд | 0 | 0 | нд | нд | нд | нд | нд
1.7.2.13 | Устройство объектов систем безопасности и антитеррористической защищенности ДЭС с. Несь | нд | 0 | 0 | 0 | 0 | 0 | 0 | 0 | 0 | 0 | 0 | 0 | 0 | 0 | 0 | 0 |  | 0 | 0 | 0 | 0 | 0 | 0 | 0 | 0 | нд | нд | нд | нд | нд | 0 | 0 | нд | нд | нд | нд | нд
1.7 | Наименование инвестиционного проекта | 0 | [23 empty] | 0 | 0 | 0 | 0 | 0 | 0 | 0 | 0 | 0 | 0 | 0 | 0 | 0 | #REF!

## Пр 4-2027
Приложение № 4 к приказу Минэнерго России от 14.06.2016 № 533
Форма 4. План ввода основных средств (с распределением по кварталам)
[16 empty] | на год | 2027
[14 empty] | Инвестиционная программа | Муниципальное предприятие Заполярного района "Севержилкомсервис"
полное наименование субъекта электроэнергетики
[17 empty] | Год раскрытия информации: | 2022 | год
Утвержденные плановые значения показателей приведены в соответствии с
реквизиты решения органа исполнительной власти, утвердившего инвестиционную программу
Номер группы инвести-ционных проектов | Наименование инвестиционного проекта (группы инвестиционных проектов) | Идентифи-катор инвестицион-ного проекта | План (Утвержденный план) принятия основных средств и нематериальных активов к бухгалтерскому учету на год
|  |  | I кв. | [6 empty] | II кв. | [6 empty] | III кв. | [6 empty] | IV кв. | [6 empty] | Итого план (утвержденный план) за год
|  |  | нематериальные активы | основные средства | [5 empty] | нематериальные активы | основные средства | [5 empty] | нематериальные активы | основные средства | [5 empty] | нематериальные активы | основные средства | [5 empty] | нематериальные активы | основные средства
|  |  | млн. рублей (без НДС) | млн. рублей (без НДС) | МВт | Гкал/ч | км ТС | МВ×А | Другое | млн. рублей (без НДС) | млн. рублей (без НДС) | МВт | Гкал/ч | км ТС | МВ×А | Другое | млн. рублей (без НДС) | млн. рублей (без НДС) | МВт | Гкал/ч | км ТС | МВ×А | Другое | млн. рублей (без НДС) | млн. рублей (без НДС) | МВт | Гкал/ч | км ТС | МВ×А | Другое | млн. рублей (без НДС) | млн. рублей (без НДС) | МВт | Гкал/ч | км ТС | МВ×А | Другое
1 | 2 | 3 | 4.1.1 | 4.1.2 | 4.1.3 | 4.1.4 | 4.1.5 | 4.1.6 | 4.1.7 | 4.2.1 | 4.2.2 | 4.2.3 | 4.2.4 | 4.2.5 | 4.2.6 | 4.2.7 | 4.3.1 | 4.3.2 | 4.3.3 | 4.3.4 | 4.3.5 | 4.3.6 | 4.3.7 | 4.4.1 | 4.4.2 | 4.4.3 | 4.4.4 | 4.4.5 | 4.4.6 | 4.4.7 | 5 | 6 | 7 | 8 | 9 | 10 | 11
0 | ВСЕГО по инвестиционной программе, в том числе: | 0 | 0 | 0 | 0 | 0 | 0 | 0 | 0 | 0 | 0 | 0 | 0 | 0 | 0 | 0 | 0 | 0 | 0 | 0 | 0 | 0 | 0 | 0 | 20.8471 | 0 | 0 | 0 | 0 | 0 | 0 | 20.8471 | 0 | 0 | 0 | 0 | 0
0.1 | Технологическое присоединение (подключение), всего | Г | 0 | 0 | 0 | 0 | 0 | 0 | 0 | 0 | 0 | 0 | 0 | 0 | 0 | 0 | 0 | 0 | 0 | 0 | 0 | 0 | 0 | 0 | 0 | 0 | 0 | 0 | 0 | 0 | 0 | 0 | 0 | 0 | 0 | 0 | 0
0.2 | Реконструкция, всего | Г | 0 | 0 | 0 | 0 | 0 | 0 | 0 | 0 | 0 | 0 | 0 | 0 | 0 | 0 | 0 | 0 | 0 | 0 | 0 | 0 | 0 | 0 | 0 | 0 | 0 | 0 | 0 | 0 | 0 | 0 | 0 | 0 | 0 | 0 | 0
0.3 | Модернизация, техническое перевооружение, всего | Г | 0 | 0 | 0 | 0 | 0 | 0 | 0 | 0 | 0 | 0 | 0 | 0 | 0 | 0 | 0 | 0 | 0 | 0 | 0 | 0 | 0 | 0 | 0 | 0 | 0 | 0 | 0 | 0 | 0 | 0 | 0 | 0 | 0 | 0 | 0
0.4 | Инвестиционные проекты, реализация которых обуславливается схемами теплоснабжения, всего | Г | 0 | 0 | 0 | 0 | 0 | 0 | 0 | 0 | 0 | 0 | 0 | 0 | 0 | 0 | 0 | 0 | 0 | 0 | 0 | 0 | 0 | 0 | 0 | 0 | 0 | 0 | 0 | 0 | 0 | 0 | 0 | 0 | 0 | 0 | 0
0.5 | Новое строительство, всего | Г | 0 | 0 | 0 | 0 | 0 | 0 | 0 | 0 | 0 | 0 | 0 | 0 | 0 | 0 | 0 | 0 | 0 | 0 | 0 | 0 | 0 | 0 | 0 | 0 | 0 | 0 | 0 | 0 | 0 | 0 | 0 | 0 | 0 | 0 | 0
0.6 | Покупка земельных участков для целей реализации инвестиционных проектов, всего | Г | 0 | 0 | 0 | 0 | 0 | 0 | 0 | 0 | 0 | 0 | 0 | 0 | 0 | 0 | 0 | 0 | 0 | 0 | 0 | 0 | 0 | 0 | 0 | 0 | 0 | 0 | 0 | 0 | 0 | 0 | 0 | 0 | 0 | 0 | 0
0.7 | Прочие инвестиционные проекты, всего | Г | 0 | 0 | 0 | 0 | 0 | 0 | 0 | 0 | 0 | 0 | 0 | 0 | 0 | 0 | 0 | 0 | 0 | 0 | 0 | 0 | 0 | 0 | 20.8471 | 0 | 0 | 0 | 0 | 0 | 0 | 20.8471 | 0 | 0 | 0 | 0 | 0
0 | 0 | 0
1 | Ненецкий автономный окгуг | 0 | 0 | 0 | 0 | 0 | 0 | 0 | 0 | 0 | 0 | 0 | 0 | 0 | 0 | 0 | 0 | 0 | 0 | 0 | 0 | 0 | 0 | 0 | 20.8471 | 0 | 0 | 0 | 0 | 0 | 0 | 20.8471 | 0 | 0 | 0 | 0 | 0
1.1 | Технологическое присоединение (подключение), всего, в том числе: | Г | 0 | 0 | 0 | 0 | 0 | 0 | 0 | 0 | 0 | 0 | 0 | 0 | 0 | 0 | 0 | 0 | 0 | 0 | 0 | 0 | 0 | 0 | 0 | 0 | 0 | 0 | 0 | 0 | 0 | 0 | 0 | 0 | 0 | 0 | 0
1.1.1 | Технологическое присоединение энергопринимающих устройств потребителей, объектов электросетевого хозяйства к распределительным устройствам объектов по производству электрической энергии, всего, в том числе: | Г | 0 | 0 | 0 | 0 | 0 | 0 | 0 | 0 | 0 | 0 | 0 | 0 | 0 | 0 | 0 | 0 | 0 | 0 | 0 | 0 | 0 | 0 | 0 | 0 | 0 | 0 | 0 | 0 | 0 | 0 | 0 | 0 | 0 | 0 | 0
1.1.1.1 | Наименование объекта по производству электрической энергии, всего, в том числе: | 0
1.1.1.1 | Наименование инвестиционного проекта | 0
1.1.1.1 | Наименование инвестиционного проекта | 0
1.1.1.2 | Наименование объекта по производству электрической энергии, всего, в том числе: | 0
1.1.1.2 | Наименование инвестиционного проекта | 0
1.1.1.2 | Наименование инвестиционного проекта | 0
1.1.2 | Технологическое присоединение объектов по производству электрической энергии к электрическим сетям, всего, в том числе: | Г | 0 | 0 | 0 | 0 | 0 | 0 | 0 | 0 | 0 | 0 | 0 | 0 | 0 | 0 | 0 | 0 | 0 | 0 | 0 | 0 | 0 | 0 | 0 | 0 | 0 | 0 | 0 | 0 | 0 | 0 | 0 | 0 | 0 | 0 | 0
1.1.2.1 | Наименование объекта по производству электрической энергии, всего, в том числе: | 0
1.1.2.1 | Наименование инвестиционного проекта | 0
1.1.2.1 | Наименование инвестиционного проекта | 0
... | ... | 0
1.1.2.2 | Наименование объекта по производству электрической энергии, всего, в том числе: | 0
1.1.2.2 | Наименование инвестиционного проекта | 0
1.1.2.2 | Наименование инвестиционного проекта | 0
... | ... | 0
1.1.3 | Подключение теплопотребляющих установок потребителей тепловой энергии к системе теплоснабжения, всего, в том числе: | Г | 0 | 0 | 0 | 0 | 0 | 0 | 0 | 0 | 0 | 0 | 0 | 0 | 0 | 0 | 0 | 0 | 0 | 0 | 0 | 0 | 0 | 0 | 0 | 0 | 0 | 0 | 0 | 0 | 0 | 0 | 0 | 0 | 0 | 0 | 0
1.1.3.1 | Подключение теплопотребляющих установок потребителей тепловой энергии, подключаемая тепловая нагрузка которых не превышает 0,1 Гкал/ч, к системе теплоснабжения, всего, в том числе: | 0
1.1.3.1 | Наименование инвестиционного проекта | 0
1.1.3.1 | Наименование инвестиционного проекта | 0
... | ... | 0
1.1.3.2 | Подключение теплопотребляющих установок потребителей тепловой энергии, подключаемая тепловая нагрузка которых более 0,1 Гкал/ч и не превышает 1,5 Гкал/ч, к системе теплоснабжения, всего, в том числе: | 0
1.1.3.2 | Наименование инвестиционного проекта | 0
1.1.3.2 | Наименование инвестиционного проекта | 0
... | ... | 0
1.1.3.3 | Подключение теплопотребляющих установок потребителей тепловой энергии, подключаемая тепловая нагрузка которых более 1,5 Гкал/ч, к системе теплоснабжения, всего, в том числе: | 0
1.1.3.3 | Наименование инвестиционного проекта | 0
1.1.3.3 | Наименование инвестиционного проекта | 0
... | ... | 0
1.1.3.4 | Строительство, реконструкция, модернизация и (или) техническое перевооружение источников тепловой энергии в целях подключения теплопотребляющих установок потребителей тепловой энергии к системе теплоснабжения, всего, в том числе: | 0
1.1.3.4 | Наименование инвестиционного проекта | 0
1.1.3.4 | Наименование инвестиционного проекта | 0
... | ... | 0
1.1.3.5 | Строительство, реконструкция, модернизация и (или) техническое перевооружение тепловых сетей в целях подключения теплопотребляющих установок потребителей тепловой энергии к системе теплоснабжения, всего, в том числе: | 0
1.1.3.5 | Наименование инвестиционного проекта | 0
1.1.3.5 | Наименование инвестиционного проекта | 0
... | ... | 0
1.1.4 | Подключение объектов теплоснабжения к системам теплоснабжения, всего, в том числе: | Г | 0 | 0 | 0 | 0 | 0 | 0 | 0 | 0 | 0 | 0 | 0 | 0 | 0 | 0 | 0 | 0 | 0 | 0 | 0 | 0 | 0 | 0 | 0 | 0 | 0 | 0 | 0 | 0 | 0 | 0 | 0 | 0 | 0 | 0 | 0
1.1.4 | Наименование инвестиционного проекта | 0
1.1.4 | Наименование инвестиционного проекта | 0
... | ... | 0
1.2 | Реконструкция объектов по производству электрической энергии, объектов теплоснабжения и прочих объектов основных средств, всего, в том числе: | Г | 0 | 0 | 0 | 0 | 0 | 0 | 0 | 0 | 0 | 0 | 0 | 0 | 0 | 0 | 0 | 0 | 0 | 0 | 0 | 0 | 0 | 0 | 0 | 0 | 0 | 0 | 0 | 0 | 0 | 0 | 0 | 0 | 0 | 0 | 0
1.2.1 | Реконструкция объектов по производству электрической энергии всего, в том числе: | 0 | 0 | 0 | 0 | 0 | 0 | 0 | 0 | 0 | 0 | 0 | 0 | 0 | 0 | 0 | 0 | 0 | 0 | 0 | 0 | 0 | 0 | 0 | 0 | 0 | 0 | 0 | 0 | 0 | 0 | 0 | 0 | 0 | 0 | 0 | 0
1.2.1 | Наименование инвестиционного проекта | 0
1.2.1 | Наименование инвестиционного проекта | 0
... | ... | 0
1.2.2 | Реконструкция котельных, всего, в том числе: | 0 | 0 | 0 | 0 | 0 | 0 | 0 | 0 | 0 | 0 | 0 | 0 | 0 | 0 | 0 | 0 | 0 | 0 | 0 | 0 | 0 | 0 | 0 | 0 | 0 | 0 | 0 | 0 | 0 | 0 | 0 | 0 | 0 | 0 | 0 | 0
1.2.2 | Наименование инвестиционного проекта | 0
1.2.2 | Наименование инвестиционного проекта | 0
... | ... | 0
1.2.3 | Реконструкция тепловых сетей, всего, в том числе: | 0 | 0 | 0 | 0 | 0 | 0 | 0 | 0 | 0 | 0 | 0 | 0 | 0 | 0 | 0 | 0 | 0 | 0 | 0 | 0 | 0 | 0 | 0 | 0 | 0 | 0 | 0 | 0 | 0 | 0 | 0 | 0 | 0 | 0 | 0 | 0
1.2.3 | Наименование инвестиционного проекта | 0 | [36 empty] | 0
1.2.3 | Наименование инвестиционного проекта | 0 | [36 empty] | 0
... | ... | 0 | [36 empty] | 0
1.2.4 | Реконструкция прочих объектов основных средств, всего, в том числе: | 0 | 0 | 0 | 0 | 0 | 0 | 0 | 0 | 0 | 0 | 0 | 0 | 0 | 0 | 0 | 0 | 0 | 0 | 0 | 0 | 0 | 0 | 0 | 0 | 0 | 0 | 0 | 0 | 0 | 0 | 0 | 0 | 0 | 0 | 0 | 0
1.2.4 | Наименование инвестиционного проекта | 0
1.2.4 | Наименование инвестиционного проекта | 0
... | ... | 0
1.3 | Модернизация, техническое перевооружение, всего, в том числе: | Г | 0 | 0 | 0 | 0 | 0 | 0 | 0 | 0 | 0 | 0 | 0 | 0 | 0 | 0 | 0 | 0 | 0 | 0 | 0 | 0 | 0 | 0 | 0 | 0 | 0 | 0 | 0 | 0 | 0 | 0 | 0 | 0 | 0 | 0 | 0
1.3.1 | Модернизация, техническое перевооружение объектов по производству электрической энергии, всего, в том числе: | Г | 0 | 0 | 0 | 0 | 0 | 0 | 0 | 0 | 0 | 0 | 0 | 0 | 0 | 0 | 0 | 0 | 0 | 0 | 0 | 0 | 0 | 0 | 0 | 0 | 0 | 0 | 0 | 0 | 0 | 0 | 0 | 0 | 0 | 0 | 0
1.3.1.1 | Техническое перевооружение ДЭС, в том числе: | М_ЗР.1 | 0 | 0 | 0 | 0 | 0 | 0 | 0 | 0 | 0 | 0 | 0 | 0 | 0 | 0 | 0 | 0 | 0 | 0 | 0 | 0 | 0 | 0 | 0 | 0 | нд | нд | нд | нд | 0 | 0 | 0 | нд | нд | нд | нд
1.3.1.1.1 | Техническое перевооружение ДЭС с. Великовисочное | нд | 0 | 0 | 0 | 0 | 0 | 0 | 0 | 0 | 0 | 0 | 0 | 0 | 0 | 0 | 0 | 0 | 0 | 0 | 0 | 0 | 0 | 0 | 0 | 0 | нд | нд | нд | нд | 0 | 0 | 0 | нд | нд | нд | нд
1.3.1.1.2 | Техническое перевооружение ДЭС д. Лабожское | нд | 0 | 0 | 0 | 0 | 0 | 0 | 0 | 0 | 0 | 0 | 0 | 0 | 0 | 0 | 0 | 0 | 0 | 0 | 0 | 0 | 0 | 0 | 0 | 0 | нд | нд | нд | нд | 0 | 0 | 0 | нд | нд | нд | нд
1.3.1.1.3 | Техническое перевооружение ДЭС д. Пылемец | нд | 0 | 0 | 0 | 0 | 0 | 0 | 0 | 0 | 0 | 0 | 0 | 0 | 0 | 0 | 0 | 0 | 0 | 0 | 0 | 0 | 0 | 0 | 0 | 0 | нд | нд | нд | нд | 0 | 0 | 0 | нд | нд | нд | нд
1.3.1.1.4 | Техническое перевооружение ДЭС д. Тошвиска | нд | 0 | 0 | 0 | 0 | 0 | 0 | 0 | 0 | 0 | 0 | 0 | 0 | 0 | 0 | 0 | 0 | 0 | 0 | 0 | 0 | 0 | 0 | 0 | 0 | нд | нд | нд | нд | 0 | 0 | 0 | нд | нд | нд | нд
1.3.1.1.5 | Техническое перевооружение ДЭС д. Щелино | нд | 0 | 0 | 0 | 0 | 0 | 0 | 0 | 0 | 0 | 0 | 0 | 0 | 0 | 0 | 0 | 0 | 0 | 0 | 0 | 0 | 0 | 0 | 0 | 0 | нд | нд | нд | нд | 0 | 0 | 0 | нд | нд | нд | нд
1.3.1.1.6 | Техническое перевооружение ДЭС п. Индига | нд | 0 | 0 | 0 | 0 | 0 | 0 | 0 | 0 | 0 | 0 | 0 | 0 | 0 | 0 | 0 | 0 | 0 | 0 | 0 | 0 | 0 | 0 | 0 | 0 | нд | нд | нд | нд | 0 | 0 | 0 | нд | нд | нд | нд
1.3.1.1.7 | Техническое перевооружение ДЭС п. Каратайка | нд | 0 | 0 | 0 | 0 | 0 | 0 | 0 | 0 | 0 | 0 | 0 | 0 | 0 | 0 | 0 | 0 | 0 | 0 | 0 | 0 | 0 | 0 | 0 | 0 | нд | нд | нд | нд | 0 | 0 | 0 | нд | нд | нд | нд
1.3.1.1.8 | Техническое перевооружение ДЭС п. Варнек | нд | 0 | 0 | 0 | 0 | 0 | 0 | 0 | 0 | 0 | 0 | 0 | 0 | 0 | 0 | 0 | 0 | 0 | 0 | 0 | 0 | 0 | 0 | 0 | 0 | нд | нд | нд | нд | 0 | 0 | 0 | нд | нд | нд | нд
1.3.1.1.9 | Техническое перевооружение ДЭС п. Бугрино | нд | 0 | 0 | 0 | 0 | 0 | 0 | 0 | 0 | 0 | 0 | 0 | 0 | 0 | 0 | 0 | 0 | 0 | 0 | 0 | 0 | 0 | 0 | 0 | 0 | нд | нд | нд | нд | 0 | 0 | 0 | нд | нд | нд | нд | #REF!
1.3.1.1.10 | Техническое перевооружение ДЭС п. Нельмин-Нос | нд | 0 | 0 | 0 | 0 | 0 | 0 | 0 | 0 | 0 | 0 | 0 | 0 | 0 | 0 | 0 | 0 | 0 | 0 | 0 | 0 | 0 | 0 | 0 | 0 | нд | нд | нд | нд | 0 | 0 | 0 | нд | нд | нд | нд | #REF!
1.3.1.1.11 | Техническое перевооружение ДЭС д. Андег | нд | 0 | 0 | 0 | 0 | 0 | 0 | 0 | 0 | 0 | 0 | 0 | 0 | 0 | 0 | 0 | 0 | 0 | 0 | 0 | 0 | 0 | 0 | 0 | 0 | нд | нд | нд | нд | 0 | 0 | 0 | нд | нд | нд | нд | #REF!
1.3.1.1.12 | Техническое перевооружение ДЭС д. Осколково | нд | 0 | 0 | 0 | 0 | 0 | 0 | 0 | 0 | 0 | 0 | 0 | 0 | 0 | 0 | 0 | 0 | 0 | 0 | 0 | 0 | 0 | 0 | 0 | 0 | нд | нд | нд | нд | 0 | 0 | 0 | нд | нд | нд | нд | #REF!
1.3.1.1.13 | Техническое перевооружение ДЭС с. Несь | нд | 0 | 0 | 0 | 0 | 0 | 0 | 0 | 0 | 0 | 0 | 0 | 0 | 0 | 0 | 0 | 0 | 0 | 0 | 0 | 0 | 0 | 0 | 0 | 0 | нд | нд | нд | нд | 0 | 0 | 0 | нд | нд | нд | нд | #REF!
1.3.1.1.14 | Техническое перевооружение ДЭС д. Мгла | нд | 0 | 0 | 0 | 0 | 0 | 0 | 0 | 0 | 0 | 0 | 0 | 0 | 0 | 0 | 0 | 0 | 0 | 0 | 0 | 0 | 0 | 0 | 0 | 0 | нд | нд | нд | нд | 0 | 0 | 0 | нд | нд | нд | нд | #REF!
1.3.1.1.15 | Техническое перевооружение ДЭС д. Чижа | нд | 0 | 0 | 0 | 0 | 0 | 0 | 0 | 0 | 0 | 0 | 0 | 0 | 0 | 0 | 0 | 0 | 0 | 0 | 0 | 0 | 0 | 0 | 0 | 0 | нд | нд | нд | нд | 0 | 0 | 0 | нд | нд | нд | нд | #REF!
1.3.1.1.16 | Техническое перевооружение ДЭС с. Оксино | нд | 0 | 0 | 0 | 0 | 0 | 0 | 0 | 0 | 0 | 0 | 0 | 0 | 0 | 0 | 0 | 0 | 0 | 0 | 0 | 0 | 0 | 0 | 0 | 0 | нд | нд | нд | нд | 0 | 0 | 0 | нд | нд | нд | нд | #REF!
1.3.1.1.17 | Техническое перевооружение ДЭС д. Каменка | нд | 0 | 0 | 0 | 0 | 0 | 0 | 0 | 0 | 0 | 0 | 0 | 0 | 0 | 0 | 0 | 0 | 0 | 0 | 0 | 0 | 0 | 0 | 0 | 0 | нд | нд | нд | нд | 0 | 0 | 0 | нд | нд | нд | нд | #REF!
1.3.1.1.18 | Техническое перевооружение ДЭС д. Хонгурей | нд | 0 | 0 | 0 | 0 | 0 | 0 | 0 | 0 | 0 | 0 | 0 | 0 | 0 | 0 | 0 | 0 | 0 | 0 | 0 | 0 | 0 | 0 | 0 | 0 | нд | нд | нд | нд | 0 | 0 | 0 | нд | нд | нд | нд | #REF!
1.3.1.1.19 | Техническое перевооружение ДЭС с. Ома | нд | 0 | 0 | 0 | 0 | 0 | 0 | 0 | 0 | 0 | 0 | 0 | 0 | 0 | 0 | 0 | 0 | 0 | 0 | 0 | 0 | 0 | 0 | 0 | 0 | нд | нд | нд | нд | 0 | 0 | 0 | нд | нд | нд | нд | #REF!
1.3.1.1.20 | Техническое перевооружение ДЭС д. Вижас | нд | 0 | 0 | 0 | 0 | 0 | 0 | 0 | 0 | 0 | 0 | 0 | 0 | 0 | 0 | 0 | 0 | 0 | 0 | 0 | 0 | 0 | 0 | 0 | 0 | нд | нд | нд | нд | 0 | 0 | 0 | нд | нд | нд | нд | #REF!
1.3.1.1.21 | Техническое перевооружение ДЭС д. Снопа | нд | 0 | 0 | 0 | 0 | 0 | 0 | 0 | 0 | 0 | 0 | 0 | 0 | 0 | 0 | 0 | 0 | 0 | 0 | 0 | 0 | 0 | 0 | 0 | 0 | нд | нд | нд | нд | 0 | 0 | 0 | нд | нд | нд | нд | #REF!
1.3.1.1.22 | Техническое перевооружение ДЭС д. Белушье | нд | 0 | 0 | 0 | 0 | 0 | 0 | 0 | 0 | 0 | 0 | 0 | 0 | 0 | 0 | 0 | 0 | 0 | 0 | 0 | 0 | 0 | 0 | 0 | 0 | нд | нд | нд | нд | 0 | 0 | 0 | нд | нд | нд | нд | #REF!
1.3.1.1.23 | Техническое перевооружение ДЭС д. Волонга | нд | 0 | 0 | 0 | 0 | 0 | 0 | 0 | 0 | 0 | 0 | 0 | 0 | 0 | 0 | 0 | 0 | 0 | 0 | 0 | 0 | 0 | 0 | 0 | 0 | нд | нд | нд | нд | 0 | 0 | 0 | нд | нд | нд | нд | #REF!
1.3.1.1.24 | Техническое перевооружение ДЭС д. Куя | нд | 0 | 0 | 0 | 0 | 0 | 0 | 0 | 0 | 0 | 0 | 0 | 0 | 0 | 0 | 0 | 0 | 0 | 0 | 0 | 0 | 0 | 0 | 0 | 0 | нд | нд | нд | нд | 0 | 0 | 0 | нд | нд | нд | нд | #REF!
1.3.1.1.25 | Техническое перевооружение ДЭС д. Макарово | нд | 0 | 0 | 0 | 0 | 0 | 0 | 0 | 0 | 0 | 0 | 0 | 0 | 0 | 0 | 0 | 0 | 0 | 0 | 0 | 0 | 0 | 0 | 0 | 0 | нд | нд | нд | нд | 0 | 0 | 0 | нд | нд | нд | нд | #REF!
1.3.1.1.26 | Техническое перевооружение ДЭС д. Устье | нд | 0 | 0 | 0 | 0 | 0 | 0 | 0 | 0 | 0 | 0 | 0 | 0 | 0 | 0 | 0 | 0 | 0 | 0 | 0 | 0 | 0 | 0 | 0 | 0 | нд | нд | нд | нд | 0 | 0 | 0 | нд | нд | нд | нд | #REF!
1.3.1.1.27 | Техническое перевооружение ДЭС п. Усть-Кара | нд | 0 | 0 | 0 | 0 | 0 | 0 | 0 | 0 | 0 | 0 | 0 | 0 | 0 | 0 | 0 | 0 | 0 | 0 | 0 | 0 | 0 | 0 | 0 | 0 | нд | нд | нд | нд | 0 | 0 | 0 | нд | нд | нд | нд | #REF!
1.3.1.1.28 | Техническое перевооружение ДЭС п. Харута | нд | 0 | 0 | 0 | 0 | 0 | 0 | 0 | 0 | 0 | 0 | 0 | 0 | 0 | 0 | 0 | 0 | 0 | 0 | 0 | 0 | 0 | 0 | 0 | 0 | нд | нд | нд | нд | 0 | 0 | 0 | нд | нд | нд | нд | #REF!
1.3.1.1.29 | Техническое перевооружение ДЭС п. Хорей-Вер | нд | 0 | 0 | 0 | 0 | 0 | 0 | 0 | 0 | 0 | 0 | 0 | 0 | 0 | 0 | 0 | 0 | 0 | 0 | 0 | 0 | 0 | 0 | 0 | 0 | нд | нд | нд | нд | 0 | 0 | 0 | нд | нд | нд | нд | #REF!
1.3.1.1.30 | Техническое перевооружение ДЭС п. Шойна | нд | 0 | 0 | 0 | 0 | 0 | 0 | 0 | 0 | 0 | 0 | 0 | 0 | 0 | 0 | 0 | 0 | 0 | 0 | 0 | 0 | 0 | 0 | 0 | 0 | нд | нд | нд | нд | 0 | 0 | 0 | нд | нд | нд | нд | #REF!
1.3.1.1.31 | Техническое перевооружение ДЭС д. Кия | нд | 0 | 0 | 0 | 0 | 0 | 0 | 0 | 0 | 0 | 0 | 0 | 0 | 0 | 0 | 0 | 0 | 0 | 0 | 0 | 0 | 0 | 0 | 0 | 0 | нд | нд | нд | нд | 0 | 0 | 0 | нд | нд | нд | нд | #REF!
1.3.1.1.31 | Техническое перевооружение ДЭС д. Кия | нд | [35 empty] | #REF!
0 | 0 | 0 | [35 empty] | #REF!
0 | 0 | 0 | [35 empty] | #REF!
1.3.2 | Модернизация, техническое перевооружение котельных, всего, в том числе: | нд | 0 | 0 | 0 | 0 | 0 | 0 | 0 | 0 | 0 | 0 | 0 | 0 | 0 | 0 | 0 | 0 | 0 | 0 | 0 | 0 | 0 | 0 | 0 | 0 | 0 | 0 | 0 | 0 | 0 | 0 | 0 | 0 | 0 | 0 | 0
1.3.2 | Наименование инвестиционного проекта | нд
1.3.2 | Наименование инвестиционного проекта | нд
... | ... | нд
1.3.3 | Модернизация, техническое перевооружение тепловых сетей, всего, в том числе: | нд | 0 | 0 | 0 | 0 | 0 | 0 | 0 | 0 | 0 | 0 | 0 | 0 | 0 | 0 | 0 | 0 | 0 | 0 | 0 | 0 | 0 | 0 | 0 | 0 | 0 | 0 | 0 | 0 | 0 | 0 | 0 | 0 | 0 | 0 | 0
1.3.3 | Наименование инвестиционного проекта | нд
1.3.3 | Наименование инвестиционного проекта | нд
... | ... | нд
1.3.4 | Модернизация, техническое перевооружение прочих объектов основных средств, всего, в том числе: | нд | 0 | 0 | 0 | 0 | 0 | 0 | 0 | 0 | 0 | 0 | 0 | 0 | 0 | 0 | 0 | 0 | 0 | 0 | 0 | 0 | 0 | 0 | 0 | 0 | 0 | 0 | 0 | 0 | 0 | 0 | 0 | 0 | 0 | 0 | 0
1.3.4 | Наименование инвестиционного проекта | 0
1.3.4 | Наименование инвестиционного проекта | 0
... | ... | 0
1.4 | Инвестиционные проекты, реализация которых обуславливается схемами теплоснабжения, всего, в том числе: | нд | 0 | 0 | 0 | 0 | 0 | 0 | 0 | 0 | 0 | 0 | 0 | 0 | 0 | 0 | 0 | 0 | 0 | 0 | 0 | 0 | 0 | 0 | 0 | 0 | 0 | 0 | 0 | 0 | 0 | 0 | 0 | 0 | 0 | 0 | 0
1.4.1 | МР "Заполярный раойн" | 0 | 0 | 0 | 0 | 0 | 0 | 0 | 0 | 0 | 0 | 0 | 0 | 0 | 0 | 0 | 0 | 0 | 0 | 0 | 0 | 0 | 0 | 0 | 0 | 0 | 0 | 0 | 0 | 0 | 0 | 0 | 0 | 0 | 0 | 0 | 0
1.4.1.1 | Строительство, реконструкция, модернизация и техническое перевооружение источников тепловой энергии, всего, в том числе: | 0 | 0 | 0 | 0 | 0 | 0 | 0 | 0 | 0 | 0 | 0 | 0 | 0 | 0 | 0 | 0 | 0 | 0 | 0 | 0 | 0 | 0 | 0 | 0 | 0 | 0 | 0 | 0 | 0 | 0 | 0 | 0 | 0 | 0 | 0 | 0
1.4.1.1 | Наименование инвестиционного проекта | 0
1.4.1.1 | Наименование инвестиционного проекта | 0
... | ... | 0
1.4.1.2 | Строительство, реконструкция, модернизация и техническое перевооружение тепловых сетей, всего, в том числе: | 0 | 0 | 0 | 0 | 0 | 0 | 0 | 0 | 0 | 0 | 0 | 0 | 0 | 0 | 0 | 0 | 0 | 0 | 0 | 0 | 0 | 0 | 0 | 0 | 0 | 0 | 0 | 0 | 0 | 0 | 0 | 0 | 0 | 0 | 0 | 0
1.4.1.2 | Наименование инвестиционного проекта | 0
1.4.1.2 | Наименование инвестиционного проекта | 0
... | ... | 0
1.4.2 | Наименование поселения (городского округа) | 0 | 0 | 0 | 0 | 0 | 0 | 0 | 0 | 0 | 0 | 0 | 0 | 0 | 0 | 0 | 0 | 0 | 0 | 0 | 0 | 0 | 0 | 0 | 0 | 0 | 0 | 0 | 0 | 0 | 0 | 0 | 0 | 0 | 0 | 0 | 0
1.4.2.1 | Строительство, реконструкция, модернизация и техническое перевооружение источников тепловой энергии, всего, в том числе: | 0
1.4.2.1 | Наименование инвестиционного проекта | 0
... | ... | 0
1.4.2.2 | Строительство, реконструкция, модернизация и техническое перевооружение тепловых сетей, всего, в том числе: | 0
1.4.2.2 | Наименование инвестиционного проекта | 0
... | ... | 0
1.5 | Новое строительство, всего, в том числе: | нд | 0 | 0 | 0 | 0 | 0 | 0 | 0 | 0 | 0 | 0 | 0 | 0 | 0 | 0 | 0 | 0 | 0 | 0 | 0 | 0 | 0 | 0 | 0 | 0 | 0 | 0 | 0 | 0 | 0 | 0 | 0 | 0 | 0 | 0 | 0
1.5.1 | Новое строительство объектов по производству электрической энергии, всего, в том числе: | Г | 0 | 0 | 0 | 0 | 0 | 0 | 0 | 0 | 0 | 0 | 0 | 0 | 0 | 0 | 0 | 0 | 0 | 0 | 0 | 0 | 0 | 0 | 0 | 0 | 0 | 0 | 0 | 0 | 0 | 0 | 0 | 0 | 0 | 0 | 0
1.5.2 | Новое строительство котельных, всего, в том числе: | Г | 0 | [27 empty] | 0 | 0 | 0 | 0 | 0 | 0
1.5.2 | Наименование инвестиционного проекта | 0 | [28 empty] | 0 | 0 | 0 | 0 | 0 | 0
1.5.2 | Наименование инвестиционного проекта | 0 | [28 empty] | 0 | 0 | 0 | 0 | 0 | 0
... | ... | 0 | [28 empty] | 0 | 0 | 0 | 0 | 0 | 0
1.5.3 | Новое строительство тепловых сетей, всего, в том числе: | Г | 0 | 0 | 0 | 0 | 0 | 0 | 0 | 0 | 0 | 0 | 0 | 0 | 0 | 0 | 0 | 0 | 0 | 0 | 0 | 0 | 0 | 0 | 0 | 0 | 0 | 0 | 0 | 0 | 0 | 0 | 0 | 0 | 0 | 0 | 0
1.5.3 | Наименование инвестиционного проекта | 0 | [28 empty] | 0 | 0 | 0 | 0 | 0 | 0
1.5.3 | Наименование инвестиционного проекта | 0 | [28 empty] | 0 | 0 | 0 | 0 | 0 | 0
... | ... | 0 | [28 empty] | 0 | 0 | 0 | 0 | 0 | 0
1.5.4 | Прочее новое строительство, всего, в том числе: | Г | 0 | 0 | 0 | 0 | 0 | 0 | 0 | 0 | 0 | 0 | 0 | 0 | 0 | 0 | 0 | 0 | 0 | 0 | 0 | 0 | 0 | 0 | 0 | 0 | 0 | 0 | 0 | 0 | 0 | 0 | 0 | 0 | 0 | 0 | 0
1.6 | Покупка земельных участков для целей реализации инвестиционных проектов, всего, в том числе: | нд | 0 | 0 | 0 | 0 | 0 | 0 | 0 | 0 | 0 | 0 | 0 | 0 | 0 | 0 | 0 | 0 | 0 | 0 | 0 | 0 | 0 | 0 | 0 | 0 | 0 | 0 | 0 | 0 | 0 | 0 | 0 | 0 | 0 | 0 | 0
1.6 | Наименование инвестиционного проекта | 0 | [28 empty] | 0 | 0 | 0 | 0 | 0 | 0
1.6 | Наименование инвестиционного проекта | 0 | [28 empty] | 0 | 0 | 0 | 0 | 0 | 0
... | ... | 0 | [28 empty] | 0 | 0 | 0 | 0 | 0 | 0
1.7 | Прочие инвестиционные проекты, всего, в том числе: | Г | 0 | 0 | 0 | 0 | 0 | 0 | 0 | 0 | 0 | 0 | 0 | 0 | 0 | 0 | 0 | 0 | 0 | 0 | 0 | 0 | 0 | 0 | 20.8471 | 0 | 0 | 0 | 0 | 0 | 0 | 20.8471 | 0 | 0 | 0 | 0 | 0
1.7.1 | Создание интеллектуальной системы учета электрической энергии | М_ЗР.2 | 0 | 0 | 0 | 0 | 0 | 0 | 0 | 0 | 0 | 0 | 0 | 0 | 0 | 0 | 0 | 0 | 0 | 0 | 0 | 0 | 0 | 0 | 3.4063 | нд | нд | нд | нд | нд | 0 | 3.4063 | нд | нд | нд | нд | нд | #REF!
1.7.2 | Обеспечение безопасности и антитеррористической защищенности объектов производства электрической энергии объекты топливно-энергетического комплекса, в том числе: | N_ЗР.3 | 0 | 0 | 0 | 0 | 0 | 0 | 0 | 0 | 0 | 0 | 0 | 0 | 0 | 0 | 0 | 0 | 0 | 0 | 0 | 0 | 0 | 0 | 17.4408 | нд | нд | нд | нд | нд | 0 | 17.4408 | нд | нд | нд | нд | нд | #REF!
1.7.2.1 | Устройство объектов систем безопасности и антитеррористической защищенности ДЭС п. Нельмин-Нос | нд | 0 | 0 | 0 | 0 | 0 | 0 | 0 | 0 | 0 | 0 | 0 | 0 | 0 | 0 | 0 | 0 | 0 | 0 | 0 | 0 | 0 | 0 | 0 | нд | нд | нд | нд | нд | 0 | 0 | нд | нд | нд | нд | нд | #REF!
1.7.2.2 | Устройство объектов систем безопасности и антитеррористической защищенности ДЭС п. Бугрино | нд | 0 | 0 | 0 | 0 | 0 | 0 | 0 | 0 | 0 | 0 | 0 | 0 | 0 | 0 | 0 | 0 | 0 | 0 | 0 | 0 | 0 | 0 | 0 | нд | нд | нд | нд | нд | 0 | 0 | нд | нд | нд | нд | нд | #REF!
1.7.2.3 | Устройство объектов систем безопасности и антитеррористической защищенности ДЭС п. Усть-Кара | нд | 0 | 0 | 0 | 0 | 0 | 0 | 0 | 0 | 0 | 0 | 0 | 0 | 0 | 0 | 0 | 0 | 0 | 0 | 0 | 0 | 0 | 0 | 0 | нд | нд | нд | нд | нд | 0 | 0 | нд | нд | нд | нд | нд | #REF!
1.7.2.4 | Устройство объектов систем безопасности и антитеррористической защищенности ДЭС с. Коткино | нд | 0 | 0 | 0 | 0 | 0 | 0 | 0 | 0 | 0 | 0 | 0 | 0 | 0 | 0 | 0 | 0 | 0 | 0 | 0 | 0 | 0 | 0 | 0 | нд | нд | нд | нд | нд | 0 | 0 | нд | нд | нд | нд | нд | #REF!
1.7.2.5 | Устройство объектов систем безопасности и антитеррористической защищенности ДЭС д. Устье | нд | 0 | 0 | 0 | 0 | 0 | 0 | 0 | 0 | 0 | 0 | 0 | 0 | 0 | 0 | 0 | 0 | 0 | 0 | 0 | 0 | 0 | 0 | 0 | нд | нд | нд | нд | нд | 0 | 0 | нд | нд | нд | нд | нд | #REF!
1.7.2.6 | Устройство объектов систем безопасности и антитеррористической защищенности ДЭС п. Харута | нд | 0 | 0 | 0 | 0 | 0 | 0 | 0 | 0 | 0 | 0 | 0 | 0 | 0 | 0 | 0 | 0 | 0 | 0 | 0 | 0 | 0 | 0 | 0 | нд | нд | нд | нд | нд | 0 | 0 | нд | нд | нд | нд | нд | #REF!
1.7.2.7 | Устройство объектов систем безопасности и антитеррористической защищенности ДЭС с. Оксино | нд | 0 | 0 | 0 | 0 | 0 | 0 | 0 | 0 | 0 | 0 | 0 | 0 | 0 | 0 | 0 | 0 | 0 | 0 | 0 | 0 | 0 | 0 | 0 | нд | нд | нд | нд | нд | 0 | 0 | нд | нд | нд | нд | нд | #REF!
1.7.2.8 | Устройство объектов систем безопасности и антитеррористической защищенности ДЭС д. Андег | нд | 0 | 0 | 0 | 0 | 0 | 0 | 0 | 0 | 0 | 0 | 0 | 0 | 0 | 0 | 0 | 0 | 0 | 0 | 0 | 0 | 0 | 0 | 0 | нд | нд | нд | нд | нд | 0 | 0 | нд | нд | нд | нд | нд | #REF!
1.7.2.9 | Устройство объектов систем безопасности и антитеррористической защищенности ДЭС с. Великовисочное | нд | 0 | 0 | 0 | 0 | 0 | 0 | 0 | 0 | 0 | 0 | 0 | 0 | 0 | 0 | 0 | 0 | 0 | 0 | 0 | 0 | 0 | 0 | 0 | нд | нд | нд | нд | нд | 0 | 0 | нд | нд | нд | нд | нд | #REF!
1.7.2.10 | Устройство объектов систем безопасности и антитеррористической защищенности ДЭС п. Хорей-Вер | нд | 0 | 0 | 0 | 0 | 0 | 0 | 0 | 0 | 0 | 0 | 0 | 0 | 0 | 0 | 0 | 0 | 0 | 0 | 0 | 0 | 0 | 0 | 0 | нд | нд | нд | нд | нд | 0 | 0 | нд | нд | нд | нд | нд
1.7.2.11 | Устройство объектов систем безопасности и антитеррористической защищенности ДЭС с. Ома | нд | 0 | 0 | 0 | 0 | 0 | 0 | 0 | 0 | 0 | 0 | 0 | 0 | 0 | 0 | 0 | 0 | 0 | 0 | 0 | 0 | 0 | 0 | 0 | нд | нд | нд | нд | нд | 0 | 0 | нд | нд | нд | нд | нд
1.7.2.12 | Устройство объектов систем безопасности и антитеррористической защищенности ДЭС д. Каратайка | нд | 0 | 0 | 0 | 0 | 0 | 0 | 0 | 0 | 0 | 0 | 0 | 0 | 0 | 0 | 0 | 0 | 0 | 0 | 0 | 0 | 0 | 0 | 8.3252 | нд | нд | нд | нд | нд | 0 | 8.3252 | нд | нд | нд | нд | нд
1.7.2.13 | Устройство объектов систем безопасности и антитеррористической защищенности ДЭС с. Несь | нд | 0 | 0 | 0 | 0 | 0 | 0 | 0 | 0 | 0 | 0 | 0 | 0 | 0 | 0 | 0 | 0 | 0 | 0 | 0 | 0 | 0 | 0 | 9.1157 | нд | нд | нд | нд | нд | 0 | 9.1157 | нд | нд | нд | нд | нд
1.7 | Наименование инвестиционного проекта | 0 | [22 empty] | 0 | 0 | 0 | 0 | 0 | 0 | 0 | 0 | 0 | 0 | 0 | 0 | 0 | #REF!

## Пр 5
Приложение № 5 к приказу Минэнерго России от 14.06.2016 № 533
Форма 5. Краткое описание инвестиционной программы. Постановка объектов электросетевого хозяйства под напряжение и (или) включение объектов капитального строительства для проведения пусконаладочных работ
| Инвестиционная программа | Муниципальное предприятие Заполярного района "Севержилкомсервис"
полное наименование субъекта электроэнергетики
[23 empty] | Год раскрытия информации: | 2022 |  | год
реквизиты решения органа исполнительной власти, утвердившего инвестиционную программу
Номер группы инвести-ционных проектов | Наименование инвестиционного проекта (группы инвестиционных проектов) | Идентифи-катор инвестицион-ного проекта | Постановка объектов электросетевого хозяйства под напряжение и (или) включение объектов капитального строительства для проведения пусконаладочных работ в год (N-1) | [11 empty] | Постановка объектов электросетевого хозяйства под напряжение и (или) включение объектов капитального строительства для проведения пусконаладочных работ | [59 empty] | Краткое обоснование корректировки утвержденного плана
[15 empty] | 2023 | [11 empty] | 2024 | [11 empty] | 2025 | [11 empty] | 2026 | [11 empty] | 2027
|  |  | План (Утвержденный план) | [5 empty] | Факт (Предложение по корректировке утвержденного плана) | [5 empty] | План (Утвержденный план) | [5 empty] | Факт (Предложение по корректировке утвержденного плана) | [5 empty] | План (Утвержденный план) | [5 empty] | Факт (Предложение по корректировке утвержденного плана) | [5 empty] | План (Утвержденный план) | [5 empty] | Факт (Предложение по корректировке утвержденного плана) | [5 empty] | План (Утвержденный план) | [5 empty] | Факт (Предложение по корректировке утвержденного плана) | [5 empty] | План (Утвержденный план) | [5 empty] | Факт (Предложение по корректировке утвержденного плана)
|  |  | Квартал | МВт | Гкал/ч | км ТС | МВ×А | Другое | Квартал | МВт | Гкал/ч | км ТС | МВ×А | Другое | Квартал | МВт | Гкал/ч | км ТС | МВ×А | Другое | Квартал | МВт | Гкал/ч | км ТС | МВ×А | Другое | Квартал | МВт | Гкал/ч | км ТС | МВ×А | Другое | Квартал | МВт | Гкал/ч | км ТС | МВ×А | Другое | Квартал | МВт | Гкал/ч | км ТС | МВ×А | Другое | Квартал | МВт | Гкал/ч | км ТС | МВ×А | Другое | Квартал | МВт | Гкал/ч | км ТС | МВ×А | Другое | Квартал | МВт | Гкал/ч | км ТС | МВ×А | Другое | Квартал | МВт | Гкал/ч | км ТС | МВ×А | Другое | Квартал | МВт | Гкал/ч | км ТС | МВ×А | Другое
1 | 2 | 3 | 4.1.1 | 4.1.2 | 4.1.3 | 4.1.4 | 4.1.5 | 4.1.6 | 4.2.1 | 4.2.2 | 4.2.3 | 4.2.4 | 4.2.5 | 4.2.6 | 5.1.1 | 5.1.2 | 5.1.3 | 5.1.4 | 5.1.5 | 5.1.6 | 5.2.1 | 5.2.2 | 5.2.3 | 5.2.4 | 5.2.5 | 5.2.6 | 5.3.1 | 5.3.2 | 5.3.3 | 5.3.4 | 5.3.5 | 5.3.6 | 5.4.1 | 5.4.2 | 5.4.3 | 5.4.4 | 5.4.5 | 5.4.6 | 5.5.1 | 5.5.2 | 5.5.3 | 5.5.4 | 5.5.5 | 5.5.6 | 5.6.1 | 5.6.2 | 5.6.3 | 5.6.4 | 5.6.5 | 5.6.6 | 5.7.1 | 5.7.2 | 5.7.3 | 5.7.4 | 5.7.5 | 5.7.6 | 5.8.1 | 5.8.2 | 5.8.3 | 5.8.4 | 5.8.5 | 5.8.6 | 5.9.1 | 5.9.2 | 5.9.3 | 5.9.4 | 5.9.5 | 5.9.6 | 5.10.1 | 5.10.2 | 5.10.3 | 5.10.4 | 5.10.5 | 5.10.6 | 6
| ИТОГО | [13 empty] | 4 кв. | 1.18 | 0 | 0 | 0 | 0 | [6 empty] | 4 кв. | 0.315 | 0 | 0 | 0 | 0 |  | 0 | 0 | 0 | 0 | 0 | 4 кв. | 0.8 | 0 | 0 | 0 | 0 |  | 0 | 0 | 0 | 0 | 0 | 4 кв. | 0 | 0 | 0 | 0 | 0 | [6 empty] | 4 кв. | 0 | 0 | 0 | 0 | 0
1.3.1.1 | Техническое перевооружение ДЭС, в том числе: | М_ЗР.1 | нд | 0 | 0 | 0 | 0 | 0 | нд | 0 | 0 | 0 | 0 | 0 | 4 кв. | 1.18 | 0 | 0 | 0 | 0 |  | 0 | 0 | 0 | 0 | 0 | 4 кв. | 0.315 | 0 | 0 | 0 | 0 |  | 0 | 0 | 0 | 0 | 0 | 4 кв. | 0.8 | 0 | 0 | 0 | 0 |  | 0 | 0 | 0 | 0 | 0 | 4 кв. | 0 | 0 | 0 | 0 | 0 | нд | 0 | 0 | 0 | 0 | 0 | 4 кв. | 0 | 0 | 0 | 0 | 0 | нд | 0 | 0 | 0 | 0 | 0 | обеспечение резерва, надежное и бесперебойное снабжение потребителей
1.3.1.1.1 | Техническое перевооружение ДЭС с. Великовисочное | нд | нд | 0 | 0 | 0 | 0 | 0 | нд | 0 | 0 | 0 | 0 | 0 | 4 кв. | 0 | 0 | 0 | 0 | 0 |  | 0 | 0 | 0 | 0 | 0 | 4 кв. | 0 | 0 | 0 | 0 | 0 |  | 0 | 0 | 0 | 0 | 0 | 4 кв. | 0 | 0 | 0 | 0 | 0 |  | 0 | 0 | 0 | 0 | 0 | 4 кв. | 0 | 0 | 0 | 0 | 0 | нд | 0 | 0 | 0 | 0 | 0 | 4 кв. | 0 | 0 | 0 | 0 | 0 | нд | 0 | 0 | 0 | 0 | 0 | обеспечение резерва, надежное и бесперебойное снабжение потребителей
1.3.1.1.2 | Техническое перевооружение ДЭС д. Лабожское | нд | нд | 0 | 0 | 0 | 0 | 0 | нд | 0 | 0 | 0 | 0 | 0 | 4 кв. | 0 | 0 | 0 | 0 | 0 |  | 0 | 0 | 0 | 0 | 0 | 4 кв. | 0 | 0 | 0 | 0 | 0 |  | 0 | 0 | 0 | 0 | 0 | 4 кв. | 0 | 0 | 0 | 0 | 0 |  | 0 | 0 | 0 | 0 | 0 | 4 кв. | 0 | 0 | 0 | 0 | 0 | нд | 0 | 0 | 0 | 0 | 0 | 4 кв. | 0 | 0 | 0 | 0 | 0 | нд | 0 | 0 | 0 | 0 | 0 | обеспечение резерва, надежное и бесперебойное снабжение потребителей
1.3.1.1.3 | Техническое перевооружение ДЭС д. Пылемец | нд | нд | 0 | 0 | 0 | 0 | 0 | нд | 0 | 0 | 0 | 0 | 0 | 4 кв. | 0 | 0 | 0 | 0 | 0 |  | 0 | 0 | 0 | 0 | 0 | 4 кв. | 0 | 0 | 0 | 0 | 0 |  | 0 | 0 | 0 | 0 | 0 | 4 кв. | 0 | 0 | 0 | 0 | 0 |  | 0 | 0 | 0 | 0 | 0 | 4 кв. | 0 | 0 | 0 | 0 | 0 | нд | 0 | 0 | 0 | 0 | 0 | 4 кв. | 0 | 0 | 0 | 0 | 0 | нд | 0 | 0 | 0 | 0 | 0 | обеспечение резерва, надежное и бесперебойное снабжение потребителей
1.3.1.1.4 | Техническое перевооружение ДЭС д. Тошвиска | нд | нд | 0 | 0 | 0 | 0 | 0 | нд | 0 | 0 | 0 | 0 | 0 | 4 кв. | 0 | 0 | 0 | 0 | 0 |  | 0 | 0 | 0 | 0 | 0 | 4 кв. | 0 | 0 | 0 | 0 | 0 |  | 0 | 0 | 0 | 0 | 0 | 4 кв. | 0 | 0 | 0 | 0 | 0 |  | 0 | 0 | 0 | 0 | 0 | 4 кв. | 0 | 0 | 0 | 0 | 0 | нд | 0 | 0 | 0 | 0 | 0 | 4 кв. | 0 | 0 | 0 | 0 | 0 | нд | 0 | 0 | 0 | 0 | 0 | обеспечение резерва, надежное и бесперебойное снабжение потребителей
1.3.1.1.5 | Техническое перевооружение ДЭС д. Щелино | нд | нд | 0 | 0 | 0 | 0 | 0 | нд | 0 | 0 | 0 | 0 | 0 | 4 кв. | 0 | 0 | 0 | 0 | 0 |  | 0 | 0 | 0 | 0 | 0 | 4 кв. | 0 | 0 | 0 | 0 | 0 |  | 0 | 0 | 0 | 0 | 0 | 4 кв. | 0 | 0 | 0 | 0 | 0 |  | 0 | 0 | 0 | 0 | 0 | 4 кв. | 0 | 0 | 0 | 0 | 0 | нд | 0 | 0 | 0 | 0 | 0 | 4 кв. | 0 | 0 | 0 | 0 | 0 | нд | 0 | 0 | 0 | 0 | 0 | обеспечение резерва, надежное и бесперебойное снабжение потребителей
1.3.1.1.6 | Техническое перевооружение ДЭС п. Индига | нд | нд | 0 | 0 | 0 | 0 | 0 | нд | 0 | 0 | 0 | 0 | 0 | 4 кв. | 0 | 0 | 0 | 0 | 0 |  | 0 | 0 | 0 | 0 | 0 | 4 кв. | 0 | 0 | 0 | 0 | 0 |  | 0 | 0 | 0 | 0 | 0 | 4 кв. | 0 | 0 | 0 | 0 | 0 |  | 0 | 0 | 0 | 0 | 0 | 4 кв. | 0 | 0 | 0 | 0 | 0 | нд | 0 | 0 | 0 | 0 | 0 | 4 кв. | 0 | 0 | 0 | 0 | 0 | нд | 0 | 0 | 0 | 0 | 0 | обеспечение резерва, надежное и бесперебойное снабжение потребителей
1.3.1.1.7 | Техническое перевооружение ДЭС п. Каратайка | нд | нд | 0 | 0 | 0 | 0 | 0 | нд | 0 | 0 | 0 | 0 | 0 | 4 кв. | 0 | 0 | 0 | 0 | 0 |  | 0 | 0 | 0 | 0 | 0 | 4 кв. | 0 | 0 | 0 | 0 | 0 |  | 0 | 0 | 0 | 0 | 0 | 4 кв. | 0 | 0 | 0 | 0 | 0 |  | 0 | 0 | 0 | 0 | 0 | 4 кв. | 0 | 0 | 0 | 0 | 0 | нд | 0 | 0 | 0 | 0 | 0 | 4 кв. | 0 | 0 | 0 | 0 | 0 | нд | 0 | 0 | 0 | 0 | 0 | обеспечение резерва, надежное и бесперебойное снабжение потребителей
1.3.1.1.8 | Техническое перевооружение ДЭС п. Варнек | нд | нд | 0 | 0 | 0 | 0 | 0 | нд | 0 | 0 | 0 | 0 | 0 | 4 кв. | 0 | 0 | 0 | 0 | 0 |  | 0 | 0 | 0 | 0 | 0 | 4 кв. | 0 | 0 | 0 | 0 | 0 |  | 0 | 0 | 0 | 0 | 0 | 4 кв. | 0 | 0 | 0 | 0 | 0 |  | 0 | 0 | 0 | 0 | 0 | 4 кв. | 0 | 0 | 0 | 0 | 0 | нд | 0 | 0 | 0 | 0 | 0 | 4 кв. | 0 | 0 | 0 | 0 | 0 | нд | 0 | 0 | 0 | 0 | 0 | обеспечение резерва, надежное и бесперебойное снабжение потребителей
1.3.1.1.9 | Техническое перевооружение ДЭС п. Бугрино | нд | нд | 0 | 0 | 0 | 0 | 0 | нд | 0 | 0 | 0 | 0 | 0 | 4 кв. | 0 | 0 | 0 | 0 | 0 |  | 0 | 0 | 0 | 0 | 0 | 4 кв. | 0 | 0 | 0 | 0 | 0 |  | 0 | 0 | 0 | 0 | 0 | 4 кв. | 0 | 0 | 0 | 0 | 0 |  | 0 | 0 | 0 | 0 | 0 | 4 кв. | 0 | 0 | 0 | 0 | 0 | нд | 0 | 0 | 0 | 0 | 0 | 4 кв. | 0 | 0 | 0 | 0 | 0 | нд | 0 | 0 | 0 | 0 | 0 | обеспечение резерва, надежное и бесперебойное снабжение потребителей
1.3.1.1.10 | Техническое перевооружение ДЭС п. Нельмин-Нос | нд | нд | 0 | 0 | 0 | 0 | 0 | нд | 0 | 0 | 0 | 0 | 0 | 4 кв. | 0 | 0 | 0 | 0 | 0 |  | 0 | 0 | 0 | 0 | 0 | 4 кв. | 0 | 0 | 0 | 0 | 0 |  | 0 | 0 | 0 | 0 | 0 | 4 кв. | 0.4 | 0 | 0 | 0 | 0 |  | 0 | 0 | 0 | 0 | 0 | 4 кв. | 0 | 0 | 0 | 0 | 0 | нд | 0 | 0 | 0 | 0 | 0 | 4 кв. | 0 | 0 | 0 | 0 | 0 | нд | 0 | 0 | 0 | 0 | 0 | обеспечение резерва, надежное и бесперебойное снабжение потребителей
1.3.1.1.11 | Техническое перевооружение ДЭС д. Андег | нд | нд | 0 | 0 | 0 | 0 | 0 | нд | 0 | 0 | 0 | 0 | 0 | 4 кв. | 0.1 | 0 | 0 | 0 | 0 |  | 0 | 0 | 0 | 0 | 0 | 4 кв. | 0 | 0 | 0 | 0 | 0 |  | 0 | 0 | 0 | 0 | 0 | 4 кв. | 0.4 | 0 | 0 | 0 | 0 |  | 0 | 0 | 0 | 0 | 0 | 4 кв. | 0 | 0 | 0 | 0 | 0 | нд | 0 | 0 | 0 | 0 | 0 | 4 кв. | 0 | 0 | 0 | 0 | 0 | нд | 0 | 0 | 0 | 0 | 0 | обеспечение резерва, надежное и бесперебойное снабжение потребителей
1.3.1.1.12 | Техническое перевооружение ДЭС д. Осколково | нд | нд | 0 | 0 | 0 | 0 | 0 | нд | 0 | 0 | 0 | 0 | 0 | 4 кв. | 0.06 | 0 | 0 | 0 | 0 |  | 0 | 0 | 0 | 0 | 0 | 4 кв. | 0 | 0 | 0 | 0 | 0 |  | 0 | 0 | 0 | 0 | 0 | 4 кв. | 0 | 0 | 0 | 0 | 0 |  | 0 | 0 | 0 | 0 | 0 | 4 кв. | 0 | 0 | 0 | 0 | 0 | нд | 0 | 0 | 0 | 0 | 0 | 4 кв. | 0 | 0 | 0 | 0 | 0 | нд | 0 | 0 | 0 | 0 | 0 | обеспечение резерва, надежное и бесперебойное снабжение потребителей
1.3.1.1.13 | Техническое перевооружение ДЭС с. Несь | нд | нд | 0 | 0 | 0 | 0 | 0 | нд | 0 | 0 | 0 | 0 | 0 | 4 кв. | 0 | 0 | 0 | 0 | 0 |  | 0 | 0 | 0 | 0 | 0 | 4 кв. | 0 | 0 | 0 | 0 | 0 |  | 0 | 0 | 0 | 0 | 0 | 4 кв. | 0 | 0 | 0 | 0 | 0 |  | 0 | 0 | 0 | 0 | 0 | 4 кв. | 0 | 0 | 0 | 0 | 0 | нд | 0 | 0 | 0 | 0 | 0 | 4 кв. | 0 | 0 | 0 | 0 | 0 | нд | 0 | 0 | 0 | 0 | 0 | обеспечение резерва, надежное и бесперебойное снабжение потребителей
1.3.1.1.14 | Техническое перевооружение ДЭС д. Мгла | нд | нд | 0 | 0 | 0 | 0 | 0 | нд | 0 | 0 | 0 | 0 | 0 | 4 кв. | 0 | 0 | 0 | 0 | 0 | нд | 0 | 0 | 0 | 0 | 0 | 4 кв. | 0 | 0 | 0 | 0 | 0 | нд | 0 | 0 | 0 | 0 | 0 | 4 кв. | 0 | 0 | 0 | 0 | 0 | нд | 0 | 0 | 0 | 0 | 0 | 4 кв. | 0 | 0 | 0 | 0 | 0 | нд | 0 | 0 | 0 | 0 | 0 | 4 кв. | 0 | 0 | 0 | 0 | 0 | нд | 0 | 0 | 0 | 0 | 0 | обеспечение резерва, надежное и бесперебойное снабжение потребителей
1.3.1.1.15 | Техническое перевооружение ДЭС д. Чижа | нд | нд | 0 | 0 | 0 | 0 | 0 | нд | 0 | 0 | 0 | 0 | 0 | 4 кв. | 0.03 | 0 | 0 | 0 | 0 | нд | 0 | 0 | 0 | 0 | 0 | 4 кв. | 0 | 0 | 0 | 0 | 0 | нд | 0 | 0 | 0 | 0 | 0 | 4 кв. | 0 | 0 | 0 | 0 | 0 | нд | 0 | 0 | 0 | 0 | 0 | 4 кв. | 0 | 0 | 0 | 0 | 0 | нд | 0 | 0 | 0 | 0 | 0 | 4 кв. | 0 | 0 | 0 | 0 | 0 | нд | 0 | 0 | 0 | 0 | 0 | обеспечение резерва, надежное и бесперебойное снабжение потребителей
1.3.1.1.16 | Техническое перевооружение ДЭС с. Оксино | нд | нд | 0 | 0 | 0 | 0 | 0 | нд | 0 | 0 | 0 | 0 | 0 | 4 кв. | 0 | 0 | 0 | 0 | 0 | нд | 0 | 0 | 0 | 0 | 0 | 4 кв. | 0.315 | 0 | 0 | 0 | 0 | нд | 0 | 0 | 0 | 0 | 0 | 4 кв. | 0 | 0 | 0 | 0 | 0 | нд | 0 | 0 | 0 | 0 | 0 | 4 кв. | 0 | 0 | 0 | 0 | 0 | нд | 0 | 0 | 0 | 0 | 0 | 4 кв. | 0 | 0 | 0 | 0 | 0 | нд | 0 | 0 | 0 | 0 | 0 | обеспечение резерва, надежное и бесперебойное снабжение потребителей
1.3.1.1.17 | Техническое перевооружение ДЭС д. Каменка | нд | нд | 0 | 0 | 0 | 0 | 0 | нд | 0 | 0 | 0 | 0 | 0 | 4 кв. | 0 | 0 | 0 | 0 | 0 | нд | 0 | 0 | 0 | 0 | 0 | 4 кв. | 0 | 0 | 0 | 0 | 0 | нд | 0 | 0 | 0 | 0 | 0 | 4 кв. | 0 | 0 | 0 | 0 | 0 | нд | 0 | 0 | 0 | 0 | 0 | 4 кв. | 0 | 0 | 0 | 0 | 0 | нд | 0 | 0 | 0 | 0 | 0 | 4 кв. | 0 | 0 | 0 | 0 | 0 | нд | 0 | 0 | 0 | 0 | 0 | обеспечение резерва, надежное и бесперебойное снабжение потребителей
1.3.1.1.18 | Техническое перевооружение ДЭС д. Хонгурей | нд | нд | 0 | 0 | 0 | 0 | 0 | нд | 0 | 0 | 0 | 0 | 0 | 4 кв. | 0.1 | 0 | 0 | 0 | 0 | нд | 0 | 0 | 0 | 0 | 0 | 4 кв. | 0 | 0 | 0 | 0 | 0 | нд | 0 | 0 | 0 | 0 | 0 | 4 кв. | 0 | 0 | 0 | 0 | 0 | нд | 0 | 0 | 0 | 0 | 0 | 4 кв. | 0 | 0 | 0 | 0 | 0 | нд | 0 | 0 | 0 | 0 | 0 | 4 кв. | 0 | 0 | 0 | 0 | 0 | нд | 0 | 0 | 0 | 0 | 0 | обеспечение резерва, надежное и бесперебойное снабжение потребителей
1.3.1.1.19 | Техническое перевооружение ДЭС с. Ома | нд | нд | 0 | 0 | 0 | 0 | 0 | нд | 0 | 0 | 0 | 0 | 0 | 4 кв. | 0 | 0 | 0 | 0 | 0 | нд | 0 | 0 | 0 | 0 | 0 | 4 кв. | 0 | 0 | 0 | 0 | 0 | нд | 0 | 0 | 0 | 0 | 0 | 4 кв. | 0 | 0 | 0 | 0 | 0 | нд | 0 | 0 | 0 | 0 | 0 | 4 кв. | 0 | 0 | 0 | 0 | 0 | нд | 0 | 0 | 0 | 0 | 0 | 4 кв. | 0 | 0 | 0 | 0 | 0 | нд | 0 | 0 | 0 | 0 | 0 | обеспечение резерва, надежное и бесперебойное снабжение потребителей
1.3.1.1.20 | Техническое перевооружение ДЭС д. Вижас | нд | нд | 0 | 0 | 0 | 0 | 0 | нд | 0 | 0 | 0 | 0 | 0 | 4 кв. | 0 | 0 | 0 | 0 | 0 | нд | 0 | 0 | 0 | 0 | 0 | 4 кв. | 0 | 0 | 0 | 0 | 0 | нд | 0 | 0 | 0 | 0 | 0 | 4 кв. | 0 | 0 | 0 | 0 | 0 | нд | 0 | 0 | 0 | 0 | 0 | 4 кв. | 0 | 0 | 0 | 0 | 0 | нд | 0 | 0 | 0 | 0 | 0 | 4 кв. | 0 | 0 | 0 | 0 | 0 | нд | 0 | 0 | 0 | 0 | 0 | обеспечение резерва, надежное и бесперебойное снабжение потребителей
1.3.1.1.21 | Техническое перевооружение ДЭС д. Снопа | нд | нд | 0 | 0 | 0 | 0 | 0 | нд | 0 | 0 | 0 | 0 | 0 | 4 кв. | 0 | 0 | 0 | 0 | 0 | нд | 0 | 0 | 0 | 0 | 0 | 4 кв. | 0 | 0 | 0 | 0 | 0 | нд | 0 | 0 | 0 | 0 | 0 | 4 кв. | 0 | 0 | 0 | 0 | 0 | нд | 0 | 0 | 0 | 0 | 0 | 4 кв. | 0 | 0 | 0 | 0 | 0 | нд | 0 | 0 | 0 | 0 | 0 | 4 кв. | 0 | 0 | 0 | 0 | 0 | нд | 0 | 0 | 0 | 0 | 0 | обеспечение резерва, надежное и бесперебойное снабжение потребителей
1.3.1.1.22 | Техническое перевооружение ДЭС д. Белушье | нд | нд | 0 | 0 | 0 | 0 | 0 | нд | 0 | 0 | 0 | 0 | 0 | 4 кв. | 0.03 | 0 | 0 | 0 | 0 | нд | 0 | 0 | 0 | 0 | 0 | 4 кв. | 0 | 0 | 0 | 0 | 0 | нд | 0 | 0 | 0 | 0 | 0 | 4 кв. | 0 | 0 | 0 | 0 | 0 | нд | 0 | 0 | 0 | 0 | 0 | 4 кв. | 0 | 0 | 0 | 0 | 0 | нд | 0 | 0 | 0 | 0 | 0 | 4 кв. | 0 | 0 | 0 | 0 | 0 | нд | 0 | 0 | 0 | 0 | 0 | обеспечение резерва, надежное и бесперебойное снабжение потребителей
1.3.1.1.23 | Техническое перевооружение ДЭС д. Волонга | нд | нд | 0 | 0 | 0 | 0 | 0 | нд | 0 | 0 | 0 | 0 | 0 | 4 кв. | 0 | 0 | 0 | 0 | 0 | нд | 0 | 0 | 0 | 0 | 0 | 4 кв. | 0 | 0 | 0 | 0 | 0 | нд | 0 | 0 | 0 | 0 | 0 | 4 кв. | 0 | 0 | 0 | 0 | 0 | нд | 0 | 0 | 0 | 0 | 0 | 4 кв. | 0 | 0 | 0 | 0 | 0 | нд | 0 | 0 | 0 | 0 | 0 | 4 кв. | 0 | 0 | 0 | 0 | 0 | нд | 0 | 0 | 0 | 0 | 0 | обеспечение резерва, надежное и бесперебойное снабжение потребителей
1.3.1.1.24 | Техническое перевооружение ДЭС д. Куя | нд | нд | 0 | 0 | 0 | 0 | 0 | нд | 0 | 0 | 0 | 0 | 0 | 4 кв. | 0 | 0 | 0 | 0 | 0 | нд | 0 | 0 | 0 | 0 | 0 | 4 кв. | 0 | 0 | 0 | 0 | 0 | нд | 0 | 0 | 0 | 0 | 0 | 4 кв. | 0 | 0 | 0 | 0 | 0 | нд | 0 | 0 | 0 | 0 | 0 | 4 кв. | 0 | 0 | 0 | 0 | 0 | нд | 0 | 0 | 0 | 0 | 0 | 4 кв. | 0 | 0 | 0 | 0 | 0 | нд | 0 | 0 | 0 | 0 | 0 | обеспечение резерва, надежное и бесперебойное снабжение потребителей
1.3.1.1.25 | Техническое перевооружение ДЭС д. Макарово | нд | нд | 0 | 0 | 0 | 0 | 0 | нд | 0 | 0 | 0 | 0 | 0 | 4 кв. | 0 | 0 | 0 | 0 | 0 | нд | 0 | 0 | 0 | 0 | 0 | 4 кв. | 0 | 0 | 0 | 0 | 0 | нд | 0 | 0 | 0 | 0 | 0 | 4 кв. | 0 | 0 | 0 | 0 | 0 | нд | 0 | 0 | 0 | 0 | 0 | 4 кв. | 0 | 0 | 0 | 0 | 0 | нд | 0 | 0 | 0 | 0 | 0 | 4 кв. | 0 | 0 | 0 | 0 | 0 | нд | 0 | 0 | 0 | 0 | 0 | обеспечение резерва, надежное и бесперебойное снабжение потребителей
1.3.1.1.26 | Техническое перевооружение ДЭС д. Устье | нд | нд | 0 | 0 | 0 | 0 | 0 | нд | 0 | 0 | 0 | 0 | 0 | 4 кв. | 0.06 | 0 | 0 | 0 | 0 | нд | 0 | 0 | 0 | 0 | 0 | 4 кв. | 0 | 0 | 0 | 0 | 0 | нд | 0 | 0 | 0 | 0 | 0 | 4 кв. | 0 | 0 | 0 | 0 | 0 | нд | 0 | 0 | 0 | 0 | 0 | 4 кв. | 0 | 0 | 0 | 0 | 0 | нд | 0 | 0 | 0 | 0 | 0 | 4 кв. | 0 | 0 | 0 | 0 | 0 | нд | 0 | 0 | 0 | 0 | 0 | обеспечение резерва, надежное и бесперебойное снабжение потребителей
1.3.1.1.27 | Техническое перевооружение ДЭС п. Усть-Кара | нд | нд | 0 | 0 | 0 | 0 | 0 | нд | 0 | 0 | 0 | 0 | 0 | 4 кв. | 0.6 | 0 | 0 | 0 | 0 | нд | 0 | 0 | 0 | 0 | 0 | 4 кв. | 0 | 0 | 0 | 0 | 0 | нд | 0 | 0 | 0 | 0 | 0 | 4 кв. | 0 | 0 | 0 | 0 | 0 | нд | 0 | 0 | 0 | 0 | 0 | 4 кв. | 0 | 0 | 0 | 0 | 0 | нд | 0 | 0 | 0 | 0 | 0 | 4 кв. | 0 | 0 | 0 | 0 | 0 | нд | 0 | 0 | 0 | 0 | 0 | обеспечение резерва, надежное и бесперебойное снабжение потребителей
1.3.1.1.28 | Техническое перевооружение ДЭС п. Харута | нд | нд | 0 | 0 | 0 | 0 | 0 | нд | 0 | 0 | 0 | 0 | 0 | 4 кв. | 0.2 | 0 | 0 | 0 | 0 | нд | 0 | 0 | 0 | 0 | 0 | 4 кв. | 0 | 0 | 0 | 0 | 0 | нд | 0 | 0 | 0 | 0 | 0 | 4 кв. | 0 | 0 | 0 | 0 | 0 | нд | 0 | 0 | 0 | 0 | 0 | 4 кв. | 0 | 0 | 0 | 0 | 0 | нд | 0 | 0 | 0 | 0 | 0 | 4 кв. | 0 | 0 | 0 | 0 | 0 | нд | 0 | 0 | 0 | 0 | 0 | обеспечение резерва, надежное и бесперебойное снабжение потребителей
1.3.1.1.29 | Техническое перевооружение ДЭС п. Хорей-Вер | нд | нд | 0 | 0 | 0 | 0 | 0 | нд | 0 | 0 | 0 | 0 | 0 | 4 кв. | 0 | 0 | 0 | 0 | 0 | нд | 0 | 0 | 0 | 0 | 0 | 4 кв. | 0 | 0 | 0 | 0 | 0 | нд | 0 | 0 | 0 | 0 | 0 | 4 кв. | 0 | 0 | 0 | 0 | 0 | нд | 0 | 0 | 0 | 0 | 0 | 4 кв. | 0 | 0 | 0 | 0 | 0 | нд | 0 | 0 | 0 | 0 | 0 | 4 кв. | 0 | 0 | 0 | 0 | 0 | нд | 0 | 0 | 0 | 0 | 0 | обеспечение резерва, надежное и бесперебойное снабжение потребителей
1.3.1.1.30 | Техническое перевооружение ДЭС п. Шойна | нд | нд | 0 | 0 | 0 | 0 | 0 | нд | 0 | 0 | 0 | 0 | 0 | 4 кв. | 0 | 0 | 0 | 0 | 0 | нд | 0 | 0 | 0 | 0 | 0 | 4 кв. | 0 | 0 | 0 | 0 | 0 | нд | 0 | 0 | 0 | 0 | 0 | 4 кв. | 0 | 0 | 0 | 0 | 0 | нд | 0 | 0 | 0 | 0 | 0 | 4 кв. | 0 | 0 | 0 | 0 | 0 | нд | 0 | 0 | 0 | 0 | 0 | 4 кв. | 0 | 0 | 0 | 0 | 0 | нд | 0 | 0 | 0 | 0 | 0 | обеспечение резерва, надежное и бесперебойное снабжение потребителей
1.3.1.1.31 | Техническое перевооружение ДЭС д. Кия | нд | нд | 0 | 0 | 0 | 0 | 0 | нд | 0 | 0 | 0 | 0 | 0 | 4 кв. | 0 | 0 | 0 | 0 | 0 | нд | 0 | 0 | 0 | 0 | 0 | 4 кв. | 0 | 0 | 0 | 0 | 0 | нд | 0 | 0 | 0 | 0 | 0 | 4 кв. | 0 | 0 | 0 | 0 | 0 | нд | 0 | 0 | 0 | 0 | 0 | 4 кв. | 0 | 0 | 0 | 0 | 0 | нд | 0 | 0 | 0 | 0 | 0 | 4 кв. | 0 | 0 | 0 | 0 | 0 | нд | 0 | 0 | 0 | 0 | 0 | обеспечение резерва, надежное и бесперебойное снабжение потребителей
1.7.1 | Создание интеллектуальной системы учета электрической энергии | М_ЗР.2 | нд | 0 | 0 | 0 | 0 | 0 | нд | 0 | 0 | 0 | 0 | 0 | 4 кв. | нд | 0 | 0 | 0 | 0 | нд | 0 | 0 | 0 | 0 | 0 | 4 кв. | нд | 0 | 0 | 0 | 0 | нд | 0 | 0 | 0 | 0 | 0 | 4 кв. | нд | 0 | 0 | 0 | 0 | нд | 0 | 0 | 0 | 0 | 0 | 4 кв. | нд | 0 | 0 | 0 | 0 | нд | 0 | 0 | 0 | 0 | 0 | 4 кв. | 0 | 0 | 0 | 0 | 0 | нд | 0 | 0 | 0 | 0 | 0 | исполнение 522-ФЗ
1.7.2 | Обеспечение безопасности и антитеррористической защищенности объектов производства электрической энергии объекты топливно-энергетического комплекса, в том числе: | N_ЗР.3 | нд | 0 | 0 | 0 | 0 | 0 | нд | 0 | 0 | 0 | 0 | 0 | 4 кв. | нд | 0 | 0 | 0 | 0 | нд | 0 | 0 | 0 | 0 | 0 | 4 кв. | нд | 0 | 0 | 0 | 0 | нд | 0 | 0 | 0 | 0 | 0 | 4 кв. | нд | 0 | 0 | 0 | 0 | нд | 0 | 0 | 0 | 0 | 0 | 4 кв. | нд | 0 | 0 | 0 | 0 | нд | 0 | 0 | 0 | 0 | 0 | 4 кв. | 0 | 0 | 0 | 0 | 0 | нд | 0 | 0 | 0 | 0 | 0 | Постановление Правительства РФ от 05.05.2012 №458
1.7.2.1 | Устройство объектов систем безопасности и антитеррористической защищенности ДЭС п. Нельмин-Нос | нд | нд | 0 | 0 | 0 | 0 | 0 | нд | 0 | 0 | 0 | 0 | 0 | 4 кв. | нд | 0 | 0 | 0 | 0 | нд | 0 | 0 | 0 | 0 | 0 | 4 кв. | нд | 0 | 0 | 0 | 0 | нд | 0 | 0 | 0 | 0 | 0 | 4 кв. | нд | 0 | 0 | 0 | 0 | нд | 0 | 0 | 0 | 0 | 0 | 4 кв. | нд | 0 | 0 | 0 | 0 | нд | 0 | 0 | 0 | 0 | 0 | 4 кв. | 0 | 0 | 0 | 0 | 0 | нд | 0 | 0 | 0 | 0 | 0 | Постановление Правительства РФ от 05.05.2012 №458
1.7.2.2 | Устройство объектов систем безопасности и антитеррористической защищенности ДЭС п. Бугрино | нд | нд | 0 | 0 | 0 | 0 | 0 | нд | 0 | 0 | 0 | 0 | 0 | 4 кв. | нд | 0 | 0 | 0 | 0 | нд | 0 | 0 | 0 | 0 | 0 | 4 кв. | нд | 0 | 0 | 0 | 0 | нд | 0 | 0 | 0 | 0 | 0 | 4 кв. | нд | 0 | 0 | 0 | 0 | нд | 0 | 0 | 0 | 0 | 0 | 4 кв. | нд | 0 | 0 | 0 | 0 | нд | 0 | 0 | 0 | 0 | 0 | 4 кв. | 0 | 0 | 0 | 0 | 0 | нд | 0 | 0 | 0 | 0 | 0 | Постановление Правительства РФ от 05.05.2012 №458
1.7.2.3 | Устройство объектов систем безопасности и антитеррористической защищенности ДЭС п. Усть-Кара | нд | нд | 0 | 0 | 0 | 0 | 0 | нд | 0 | 0 | 0 | 0 | 0 | 4 кв. | нд | 0 | 0 | 0 | 0 | нд | 0 | 0 | 0 | 0 | 0 | 4 кв. | нд | 0 | 0 | 0 | 0 | нд | 0 | 0 | 0 | 0 | 0 | 4 кв. | нд | 0 | 0 | 0 | 0 | нд | 0 | 0 | 0 | 0 | 0 | 4 кв. | нд | 0 | 0 | 0 | 0 | нд | 0 | 0 | 0 | 0 | 0 | 4 кв. | 0 | 0 | 0 | 0 | 0 | нд | 0 | 0 | 0 | 0 | 0 | Постановление Правительства РФ от 05.05.2012 №458
1.7.2.4 | Устройство объектов систем безопасности и антитеррористической защищенности ДЭС с. Коткино | нд | нд | 0 | 0 | 0 | 0 | 0 | нд | 0 | 0 | 0 | 0 | 0 | 4 кв. | нд | 0 | 0 | 0 | 0 | нд | 0 | 0 | 0 | 0 | 0 | 4 кв. | нд | 0 | 0 | 0 | 0 | нд | 0 | 0 | 0 | 0 | 0 | 4 кв. | нд | 0 | 0 | 0 | 0 | нд | 0 | 0 | 0 | 0 | 0 | 4 кв. | нд | 0 | 0 | 0 | 0 | нд | 0 | 0 | 0 | 0 | 0 | 4 кв. | 0 | 0 | 0 | 0 | 0 | нд | 0 | 0 | 0 | 0 | 0 | Постановление Правительства РФ от 05.05.2012 №458
1.7.2.5 | Устройство объектов систем безопасности и антитеррористической защищенности ДЭС д. Устье | нд | нд | 0 | 0 | 0 | 0 | 0 | нд | 0 | 0 | 0 | 0 | 0 | 4 кв. | нд | 0 | 0 | 0 | 0 | нд | 0 | 0 | 0 | 0 | 0 | 4 кв. | нд | 0 | 0 | 0 | 0 | нд | 0 | 0 | 0 | 0 | 0 | 4 кв. | нд | 0 | 0 | 0 | 0 | нд | 0 | 0 | 0 | 0 | 0 | 4 кв. | нд | 0 | 0 | 0 | 0 | нд | 0 | 0 | 0 | 0 | 0 | 4 кв. | 0 | 0 | 0 | 0 | 0 | нд | 0 | 0 | 0 | 0 | 0 | Постановление Правительства РФ от 05.05.2012 №458
1.7.2.6 | Устройство объектов систем безопасности и антитеррористической защищенности ДЭС п. Харута | нд | нд | 0 | 0 | 0 | 0 | 0 | нд | 0 | 0 | 0 | 0 | 0 | 4 кв. | нд | 0 | 0 | 0 | 0 | нд | 0 | 0 | 0 | 0 | 0 | 4 кв. | нд | 0 | 0 | 0 | 0 | нд | 0 | 0 | 0 | 0 | 0 | 4 кв. | нд | 0 | 0 | 0 | 0 | нд | 0 | 0 | 0 | 0 | 0 | 4 кв. | нд | 0 | 0 | 0 | 0 | нд | 0 | 0 | 0 | 0 | 0 | 4 кв. | 0 | 0 | 0 | 0 | 0 | нд | 0 | 0 | 0 | 0 | 0 | Постановление Правительства РФ от 05.05.2012 №458
1.7.2.7 | Устройство объектов систем безопасности и антитеррористической защищенности ДЭС с. Оксино | нд | нд | 0 | 0 | 0 | 0 | 0 | нд | 0 | 0 | 0 | 0 | 0 | 4 кв. | нд | 0 | 0 | 0 | 0 | нд | 0 | 0 | 0 | 0 | 0 | 4 кв. | нд | 0 | 0 | 0 | 0 | нд | 0 | 0 | 0 | 0 | 0 | 4 кв. | нд | 0 | 0 | 0 | 0 | нд | 0 | 0 | 0 | 0 | 0 | 4 кв. | нд | 0 | 0 | 0 | 0 | нд | 0 | 0 | 0 | 0 | 0 | 4 кв. | 0 | 0 | 0 | 0 | 0 | нд | 0 | 0 | 0 | 0 | 0 | Постановление Правительства РФ от 05.05.2012 №458
1.7.2.8 | Устройство объектов систем безопасности и антитеррористической защищенности ДЭС д. Андег | нд | нд | 0 | 0 | 0 | 0 | 0 | нд | 0 | 0 | 0 | 0 | 0 | 4 кв. | нд | 0 | 0 | 0 | 0 | нд | 0 | 0 | 0 | 0 | 0 | 4 кв. | нд | 0 | 0 | 0 | 0 | нд | 0 | 0 | 0 | 0 | 0 | 4 кв. | нд | 0 | 0 | 0 | 0 | нд | 0 | 0 | 0 | 0 | 0 | 4 кв. | нд | 0 | 0 | 0 | 0 | нд | 0 | 0 | 0 | 0 | 0 | 4 кв. | 0 | 0 | 0 | 0 | 0 | нд | 0 | 0 | 0 | 0 | 0 | Постановление Правительства РФ от 05.05.2012 №458
1.7.2.9 | Устройство объектов систем безопасности и антитеррористической защищенности ДЭС с. Великовисочное | нд | нд | 0 | 0 | 0 | 0 | 0 | нд | 0 | 0 | 0 | 0 | 0 | 4 кв. | нд | 0 | 0 | 0 | 0 | нд | 0 | 0 | 0 | 0 | 0 | 4 кв. | нд | 0 | 0 | 0 | 0 | нд | 0 | 0 | 0 | 0 | 0 | 4 кв. | нд | 0 | 0 | 0 | 0 | нд | 0 | 0 | 0 | 0 | 0 | 4 кв. | нд | 0 | 0 | 0 | 0 | нд | 0 | 0 | 0 | 0 | 0 | 4 кв. | 0 | 0 | 0 | 0 | 0 | нд | 0 | 0 | 0 | 0 | 0 | Постановление Правительства РФ от 05.05.2012 №458
1.7.2.10 | Устройство объектов систем безопасности и антитеррористической защищенности ДЭС п. Хорей-Вер | нд | нд | 0 | 0 | 0 | 0 | 0 | нд | 0 | 0 | 0 | 0 | 0 | 4 кв. | нд | 0 | 0 | 0 | 0 | нд | 0 | 0 | 0 | 0 | 0 | 4 кв. | нд | 0 | 0 | 0 | 0 | нд | 0 | 0 | 0 | 0 | 0 | 4 кв. | нд | 0 | 0 | 0 | 0 | нд | 0 | 0 | 0 | 0 | 0 | 4 кв. | нд | 0 | 0 | 0 | 0 | нд | 0 | 0 | 0 | 0 | 0 | 4 кв. | 0 | 0 | 0 | 0 | 0 | нд | 0 | 0 | 0 | 0 | 0 | Постановление Правительства РФ от 05.05.2012 №458
1.7.2.11 | Устройство объектов систем безопасности и антитеррористической защищенности ДЭС с. Ома | нд | нд | 0 | 0 | 0 | 0 | 0 | нд | 0 | 0 | 0 | 0 | 0 | 4 кв. | нд | 0 | 0 | 0 | 0 | нд | 0 | 0 | 0 | 0 | 0 | 4 кв. | нд | 0 | 0 | 0 | 0 | нд | 0 | 0 | 0 | 0 | 0 | 4 кв. | нд | 0 | 0 | 0 | 0 | нд | 0 | 0 | 0 | 0 | 0 | 4 кв. | нд | 0 | 0 | 0 | 0 | нд | 0 | 0 | 0 | 0 | 0 | 4 кв. | 0 | 0 | 0 | 0 | 0 | нд | 0 | 0 | 0 | 0 | 0 | Постановление Правительства РФ от 05.05.2012 №458
1.7.2.12 | Устройство объектов систем безопасности и антитеррористической защищенности ДЭС д. Каратайка | нд | нд | 0 | 0 | 0 | 0 | 0 | нд | 0 | 0 | 0 | 0 | 0 | 4 кв. | нд | 0 | 0 | 0 | 0 | нд | 0 | 0 | 0 | 0 | 0 | 4 кв. | нд | 0 | 0 | 0 | 0 | нд | 0 | 0 | 0 | 0 | 0 | 4 кв. | нд | 0 | 0 | 0 | 0 | нд | 0 | 0 | 0 | 0 | 0 | 4 кв. | нд | 0 | 0 | 0 | 0 | нд | 0 | 0 | 0 | 0 | 0 | 4 кв. | 0 | 0 | 0 | 0 | 0 | нд | 0 | 0 | 0 | 0 | 0 | Постановление Правительства РФ от 05.05.2012 №458
1.7.2.13 | Устройство объектов систем безопасности и антитеррористической защищенности ДЭС с. Несь | нд | нд | 0 | 0 | 0 | 0 | 0 | нд | 0 | 0 | 0 | 0 | 0 | 4 кв. | нд | 0 | 0 | 0 | 0 | нд | 0 | 0 | 0 | 0 | 0 | 4 кв. | нд | 0 | 0 | 0 | 0 | нд | 0 | 0 | 0 | 0 | 0 | 4 кв. | нд | 0 | 0 | 0 | 0 | нд | 0 | 0 | 0 | 0 | 0 | 4 кв. | нд | 0 | 0 | 0 | 0 | нд | 0 | 0 | 0 | 0 | 0 | 4 кв. | 0 | 0 | 0 | 0 | 0 | нд | 0 | 0 | 0 | 0 | 0 | Постановление Правительства РФ от 05.05.2012 №458

## Пр 6
Приложение № 6 к приказу Минэнерго России от 14.06.2016 № 533
Форма 6. Краткое описание инвестиционной программы. Ввод объектов инвестиционной деятельности (мощностей) в эксплуатацию
[16 empty] | Инвестиционная программа | Муниципальное предприятие Заполярного района "Севержилкомсервис"
полное наименование субъекта электроэнергетики
[19 empty] | Год раскрытия информации: | 2022 |  | год
Утвержденные плановые значения показателей приведены в соответствии с
реквизиты решения органа исполнительной власти, утвердившего инвестиционную программу
Номер группы инвести-ционных проектов | Наименование инвестиционного проекта (группы инвестиционных проектов) | Идентифи-катор инвестицион-ного проекта | Характеристики объекта электроэнергетики (объекта инвестиционной деятельности) | [9 empty] | Ввод объектов инвестиционной деятельности (мощностей) в эксплуатацию в год (N-1) | [9 empty] | Ввод объектов инвестиционной деятельности (мощностей) в эксплуатацию | [19 empty] | Ввод объектов инвестиционной деятельности (мощностей) в эксплуатацию | [19 empty] | Ввод объектов инвестиционной деятельности (мощностей) в эксплуатацию | [19 empty] | Краткое обоснование корректировки утвержденного плана
[23 empty] | Год 2023 | [9 empty] | Год 2024 | [9 empty] | Год 2025 | [9 empty] | Год 2026 | [9 empty] | Год 2027 | [9 empty] | Итого за период реализации инвестиционной программы
|  |  | План |  |  |  |  | Факт (Предложение по корректировке утвержденного плана) |  |  |  |  | План (Утвержденный план) |  |  |  |  | Факт (Предложение по корректировке утвержденного плана) |  |  |  |  | План (Утвержденный план) |  |  |  |  | Факт (Предложение по корректировке утвержденного плана) |  |  |  |  | План (Утвержденный план) |  |  |  |  | Факт (Предложение по корректировке утвержденного плана) |  |  |  |  | План (Утвержденный план) |  |  |  |  | Факт (Предложение по корректировке утвержденного плана) |  |  |  |  | План (Утвержденный план) |  |  |  |  | Факт (Предложение по корректировке утвержденного плана) |  |  |  |  | План (Утвержденный план) |  |  |  |  | Факт (Предложение по корректировке утвержденного плана) |  |  |  |  | План |  |  |  |  | Предложение по корректировке утвержденного плана
|  |  | МВт | Гкал/ч | км ТС | МВ×А | Другое | МВт | Гкал/ч | км ТС | МВ×А | Другое | МВт | Гкал/ч | км ТС | МВ×А | Другое | МВт | Гкал/ч | км ТС | МВ×А | Другое | МВт | Гкал/ч | км ТС | МВ×А | Другое | МВт | Гкал/ч | км ТС | МВ×А | Другое | МВт | Гкал/ч | км ТС | МВ×А | Другое | МВт | Гкал/ч | км ТС | МВ×А | Другое | МВт | Гкал/ч | км ТС | МВ×А | Другое | МВт | Гкал/ч | км ТС | МВ×А | Другое | МВт | Гкал/ч | км ТС | МВ×А | Другое | МВт | Гкал/ч | км ТС | МВ×А | Другое | МВт | Гкал/ч | км ТС | МВ×А | Другое | МВт | Гкал/ч | км ТС | МВ×А | Другое | МВт | Гкал/ч | км ТС | МВ×А | Другое | МВт | Гкал/ч | км ТС | МВ×А | Другое
1 | 2 | 3 | 4.1.1 | 4.1.2 | 4.1.3 | 4.1.4 | 4.1.5 | 4.2.1 | 4.2.2 | 4.2.3 | 4.2.4 | 4.2.5 | 5.1.1 | 5.1.2 | 5.1.3 | 5.1.4 | 5.1.5 | 5.2.1 | 5.2.2 | 5.2.3 | 5.2.4 | 5.2.5 | 6.1.1 | 6.1.2 | 6.1.3 | 6.1.4 | 6.1.5 | 6.2.1 | 6.2.2 | 6.2.3 | 6.2.4 | 6.2.5 | 6.3.1 | 6.3.2 | 6.3.3 | 6.3.4 | 6.3.5 | 6.4.1 | 6.4.2 | 6.4.3 | 6.4.4 | 6.4.5 | 6.3.1 | 6.3.2 | 6.3.3 | 6.3.4 | 6.3.5 | 6.4.1 | 6.4.2 | 6.4.3 | 6.4.4 | 6.4.5 | 6.3.1 | 6.3.2 | 6.3.3 | 6.3.4 | 6.3.5 | 6.4.1 | 6.4.2 | 6.4.3 | 6.4.4 | 6.4.5 | 6.5.1 | 6.5.2 | 6.5.3 | 6.5.4 | 6.5.5 | 6.6.1 | 6.6.2 | 6.6.3 | 6.6.4 | 6.6.5 | 7.1.1 | 7.1.2 | 7.1.3 | 7.1.4 | 7.1.5 | 7.2.1 | 7.2.2 | 7.2.3 | 7.2.4 | 7.2.5 | 8
| ИТОГО |  | 2.295 | [19 empty] | 1.18 | 0 | 0 | 0 | 66.6646 | 0 | 0 | 0 | 0 | 0 | 0.315 | 0 | 0 | 0 | 50.9352 | 0 | 0 | 0 | 0 | 0 | 0.8 | 0 | 0 | 0 | 24.6007 | 0 | 0 | 0 | 0 | 0 | 0 | 0 | 0 | 0 | 24.3586 | 0 | 0 | 0 | 0 | 0 | 0 | 0 | 0 | 0 | 20.8471 | 0 | 0 | 0 | 0 | 0 | 2.295 | 0 | 0 | 0 | 187.4062 | 0 | 0 | 0 | 0 | 0
1.3.1.1 | Техническое перевооружение ДЭС, в том числе: | М_ЗР.1 | 2.295 | нд | нд | нд | нд | нд | нд | нд | нд | нд | нд | нд | нд | нд | нд | нд | нд | нд | нд | нд | 1.18 | 0 | 0 | 0 | 0 | 0 | 0 | 0 | 0 | 0 | 0.315 | 0 | 0 | 0 | 0 | 0 | 0 | 0 | 0 | 0 | 0.8 | 0 | 0 | 0 | 0 | 0 | 0 | 0 | 0 | 0 | 0 | 0 | 0 | 0 | 0 | 0 | 0 | 0 | 0 | 0 | 0 | 0 | 0 | 0 | 0 | 0 | 0 | 0 | 0 | 0 | 2.295 | 0 | 0 | 0 | 0 | 0 | 0 | 0 | 0 | 0
1.3.1.1.1 | Техническое перевооружение ДЭС с. Великовисочное | нд | 0 | нд | нд | нд | нд | нд | нд | нд | нд | нд | нд | нд | нд | нд | нд | нд | нд | нд | нд | нд | 0 | 0 | 0 | 0 | 0 | 0 | 0 | 0 | 0 | 0 | 0 | 0 | 0 | 0 | 0 | 0 | 0 | 0 | 0 | 0 | 0 | 0 | 0 | 0 | 0 | 0 | 0 | 0 | 0 | 0 | 0 | 0 | 0 | 0 | 0 | 0 | 0 | 0 | 0 | 0 | 0 | 0 | 0 | 0 | 0 | 0 | 0 | 0 | 0 | 0 | 0 | 0 | 0 | 0 | 0 | 0 | 0 | 0 | 0 | 0
1.3.1.1.2 | Техническое перевооружение ДЭС д. Лабожское | нд | 0 | нд | нд | нд | нд | нд | нд | нд | нд | нд | нд | нд | нд | нд | нд | нд | нд | нд | нд | нд | 0 | 0 | 0 | 0 | 0 | 0 | 0 | 0 | 0 | 0 | 0 | 0 | 0 | 0 | 0 | 0 | 0 | 0 | 0 | 0 | 0 | 0 | 0 | 0 | 0 | 0 | 0 | 0 | 0 | 0 | 0 | 0 | 0 | 0 | 0 | 0 | 0 | 0 | 0 | 0 | 0 | 0 | 0 | 0 | 0 | 0 | 0 | 0 | 0 | 0 | 0 | 0 | 0 | 0 | 0 | 0 | 0 | 0 | 0 | 0
1.3.1.1.3 | Техническое перевооружение ДЭС д. Пылемец | нд | 0 | нд | нд | нд | нд | нд | нд | нд | нд | нд | нд | нд | нд | нд | нд | нд | нд | нд | нд | нд | 0 | 0 | 0 | 0 | 0 | 0 | 0 | 0 | 0 | 0 | 0 | 0 | 0 | 0 | 0 | 0 | 0 | 0 | 0 | 0 | 0 | 0 | 0 | 0 | 0 | 0 | 0 | 0 | 0 | 0 | 0 | 0 | 0 | 0 | 0 | 0 | 0 | 0 | 0 | 0 | 0 | 0 | 0 | 0 | 0 | 0 | 0 | 0 | 0 | 0 | 0 | 0 | 0 | 0 | 0 | 0 | 0 | 0 | 0 | 0
1.3.1.1.4 | Техническое перевооружение ДЭС д. Тошвиска | нд | 0 | нд | нд | нд | нд | нд | нд | нд | нд | нд | нд | нд | нд | нд | нд | нд | нд | нд | нд | нд | 0 | 0 | 0 | 0 | 0 | 0 | 0 | 0 | 0 | 0 | 0 | 0 | 0 | 0 | 0 | 0 | 0 | 0 | 0 | 0 | 0 | 0 | 0 | 0 | 0 | 0 | 0 | 0 | 0 | 0 | 0 | 0 | 0 | 0 | 0 | 0 | 0 | 0 | 0 | 0 | 0 | 0 | 0 | 0 | 0 | 0 | 0 | 0 | 0 | 0 | 0 | 0 | 0 | 0 | 0 | 0 | 0 | 0 | 0 | 0
1.3.1.1.5 | Техническое перевооружение ДЭС д. Щелино | нд | 0 | нд | нд | нд | нд | нд | нд | нд | нд | нд | нд | нд | нд | нд | нд | нд | нд | нд | нд | нд | 0 | 0 | 0 | 0 | 0 | 0 | 0 | 0 | 0 | 0 | 0 | 0 | 0 | 0 | 0 | 0 | 0 | 0 | 0 | 0 | 0 | 0 | 0 | 0 | 0 | 0 | 0 | 0 | 0 | 0 | 0 | 0 | 0 | 0 | 0 | 0 | 0 | 0 | 0 | 0 | 0 | 0 | 0 | 0 | 0 | 0 | 0 | 0 | 0 | 0 | 0 | 0 | 0 | 0 | 0 | 0 | 0 | 0 | 0 | 0
1.3.1.1.6 | Техническое перевооружение ДЭС п. Индига | нд | 0 | нд | нд | нд | нд | нд | нд | нд | нд | нд | нд | нд | нд | нд | нд | нд | нд | нд | нд | нд | 0 | 0 | 0 | 0 | 0 | 0 | 0 | 0 | 0 | 0 | 0 | 0 | 0 | 0 | 0 | 0 | 0 | 0 | 0 | 0 | 0 | 0 | 0 | 0 | 0 | 0 | 0 | 0 | 0 | 0 | 0 | 0 | 0 | 0 | 0 | 0 | 0 | 0 | 0 | 0 | 0 | 0 | 0 | 0 | 0 | 0 | 0 | 0 | 0 | 0 | 0 | 0 | 0 | 0 | 0 | 0 | 0 | 0 | 0 | 0
1.3.1.1.7 | Техническое перевооружение ДЭС п. Каратайка | нд | 0 | нд | нд | нд | нд | нд | нд | нд | нд | нд | нд | нд | нд | нд | нд | нд | нд | нд | нд | нд | 0 | 0 | 0 | 0 | 0 | 0 | 0 | 0 | 0 | 0 | 0 | 0 | 0 | 0 | 0 | 0 | 0 | 0 | 0 | 0 | 0 | 0 | 0 | 0 | 0 | 0 | 0 | 0 | 0 | 0 | 0 | 0 | 0 | 0 | 0 | 0 | 0 | 0 | 0 | 0 | 0 | 0 | 0 | 0 | 0 | 0 | 0 | 0 | 0 | 0 | 0 | 0 | 0 | 0 | 0 | 0 | 0 | 0 | 0 | 0
1.3.1.1.8 | Техническое перевооружение ДЭС п. Варнек | нд | 0 | нд | нд | нд | нд | нд | нд | нд | нд | нд | нд | нд | нд | нд | нд | нд | нд | нд | нд | нд | 0 | 0 | 0 | 0 | 0 | 0 | 0 | 0 | 0 | 0 | 0 | 0 | 0 | 0 | 0 | 0 | 0 | 0 | 0 | 0 | 0 | 0 | 0 | 0 | 0 | 0 | 0 | 0 | 0 | 0 | 0 | 0 | 0 | 0 | 0 | 0 | 0 | 0 | 0 | 0 | 0 | 0 | 0 | 0 | 0 | 0 | 0 | 0 | 0 | 0 | 0 | 0 | 0 | 0 | 0 | 0 | 0 | 0 | 0 | 0
1.3.1.1.9 | Техническое перевооружение ДЭС п. Бугрино | нд | 0 | нд | нд | нд | нд | нд | нд | нд | нд | нд | нд | нд | нд | нд | нд | нд | нд | нд | нд | нд | 0 | 0 | 0 | 0 | 0 | 0 | 0 | 0 | 0 | 0 | 0 | 0 | 0 | 0 | 0 | 0 | 0 | 0 | 0 | 0 | 0 | 0 | 0 | 0 | 0 | 0 | 0 | 0 | 0 | 0 | 0 | 0 | 0 | 0 | 0 | 0 | 0 | 0 | 0 | 0 | 0 | 0 | 0 | 0 | 0 | 0 | 0 | 0 | 0 | 0 | 0 | 0 | 0 | 0 | 0 | 0 | 0 | 0 | 0 | 0
1.3.1.1.10 | Техническое перевооружение ДЭС п. Нельмин-Нос | нд | 0.4 | нд | нд | нд | нд | нд | нд | нд | нд | нд | нд | нд | нд | нд | нд | нд | нд | нд | нд | нд | 0 | 0 | 0 | 0 | 0 | 0 | 0 | 0 | 0 | 0 | 0 | 0 | 0 | 0 | 0 | 0 | 0 | 0 | 0 | 0 | 0.4 | 0 | 0 | 0 | 0 | 0 | 0 | 0 | 0 | 0 | 0 | 0 | 0 | 0 | 0 | 0 | 0 | 0 | 0 | 0 | 0 | 0 | 0 | 0 | 0 | 0 | 0 | 0 | 0 | 0 | 0.4 | 0 | 0 | 0 | 0 | 0 | 0 | 0 | 0 | 0
1.3.1.1.11 | Техническое перевооружение ДЭС д. Андег | нд | 0.5 | нд | нд | нд | нд | нд | нд | нд | нд | нд | нд | нд | нд | нд | нд | нд | нд | нд | нд | нд | 0.1 | 0 | 0 | 0 | 0 | 0 | 0 | 0 | 0 | 0 | 0 | 0 | 0 | 0 | 0 | 0 | 0 | 0 | 0 | 0 | 0.4 | 0 | 0 | 0 | 0 | 0 | 0 | 0 | 0 | 0 | 0 | 0 | 0 | 0 | 0 | 0 | 0 | 0 | 0 | 0 | 0 | 0 | 0 | 0 | 0 | 0 | 0 | 0 | 0 | 0 | 0.5 | 0 | 0 | 0 | 0 | 0 | 0 | 0 | 0 | 0
1.3.1.1.12 | Техническое перевооружение ДЭС д. Осколково | нд | 0.06 | нд | нд | нд | нд | нд | нд | нд | нд | нд | нд | нд | нд | нд | нд | нд | нд | нд | нд | нд | 0.06 | 0 | 0 | 0 | 0 | 0 | 0 | 0 | 0 | 0 | 0 | 0 | 0 | 0 | 0 | 0 | 0 | 0 | 0 | 0 | 0 | 0 | 0 | 0 | 0 | 0 | 0 | 0 | 0 | 0 | 0 | 0 | 0 | 0 | 0 | 0 | 0 | 0 | 0 | 0 | 0 | 0 | 0 | 0 | 0 | 0 | 0 | 0 | 0 | 0 | 0.06 | 0 | 0 | 0 | 0 | 0 | 0 | 0 | 0 | 0
1.3.1.1.13 | Техническое перевооружение ДЭС с. Несь | нд | 0 | нд | нд | нд | нд | нд | нд | нд | нд | нд | нд | нд | нд | нд | нд | нд | нд | нд | нд | нд | 0 | 0 | 0 | 0 | 0 | 0 | 0 | 0 | 0 | 0 | 0 | 0 | 0 | 0 | 0 | 0 | 0 | 0 | 0 | 0 | 0 | 0 | 0 | 0 | 0 | 0 | 0 | 0 | 0 | 0 | 0 | 0 | 0 | 0 | 0 | 0 | 0 | 0 | 0 | 0 | 0 | 0 | 0 | 0 | 0 | 0 | 0 | 0 | 0 | 0 | 0 | 0 | 0 | 0 | 0 | 0 | 0 | 0 | 0 | 0
1.3.1.1.14 | Техническое перевооружение ДЭС д. Мгла | нд | 0 | нд | нд | нд | нд | нд | нд | нд | нд | нд | нд | нд | нд | нд | нд | нд | нд | нд | нд | нд | 0 | 0 | 0 | 0 | 0 | 0 | 0 | 0 | 0 | 0 | 0 | 0 | 0 | 0 | 0 | 0 | 0 | 0 | 0 | 0 | 0 | 0 | 0 | 0 | 0 | 0 | 0 | 0 | 0 | 0 | 0 | 0 | 0 | 0 | 0 | 0 | 0 | 0 | 0 | 0 | 0 | 0 | 0 | 0 | 0 | 0 | 0 | 0 | 0 | 0 | 0 | 0 | 0 | 0 | 0 | 0 | 0 | 0 | 0 | 0
1.3.1.1.15 | Техническое перевооружение ДЭС д. Чижа | нд | 0.03 | нд | нд | нд | нд | нд | нд | нд | нд | нд | нд | нд | нд | нд | нд | нд | нд | нд | нд | нд | 0.03 | 0 | 0 | 0 | 0 | 0 | 0 | 0 | 0 | 0 | 0 | 0 | 0 | 0 | 0 | 0 | 0 | 0 | 0 | 0 | 0 | 0 | 0 | 0 | 0 | 0 | 0 | 0 | 0 | 0 | 0 | 0 | 0 | 0 | 0 | 0 | 0 | 0 | 0 | 0 | 0 | 0 | 0 | 0 | 0 | 0 | 0 | 0 | 0 | 0 | 0.03 | 0 | 0 | 0 | 0 | 0 | 0 | 0 | 0 | 0
1.3.1.1.16 | Техническое перевооружение ДЭС с. Оксино | нд | 0.315 | нд | нд | нд | нд | нд | нд | нд | нд | нд | нд | нд | нд | нд | нд | нд | нд | нд | нд | нд | 0 | 0 | 0 | 0 | 0 | 0 | 0 | 0 | 0 | 0 | 0.315 | 0 | 0 | 0 | 0 | 0 | 0 | 0 | 0 | 0 | 0 | 0 | 0 | 0 | 0 | 0 | 0 | 0 | 0 | 0 | 0 | 0 | 0 | 0 | 0 | 0 | 0 | 0 | 0 | 0 | 0 | 0 | 0 | 0 | 0 | 0 | 0 | 0 | 0 | 0 | 0.315 | 0 | 0 | 0 | 0 | 0 | 0 | 0 | 0 | 0
1.3.1.1.17 | Техническое перевооружение ДЭС д. Каменка | нд | 0 | нд | нд | нд | нд | нд | нд | нд | нд | нд | нд | нд | нд | нд | нд | нд | нд | нд | нд | нд | 0 | 0 | 0 | 0 | 0 | 0 | 0 | 0 | 0 | 0 | 0 | 0 | 0 | 0 | 0 | 0 | 0 | 0 | 0 | 0 | 0 | 0 | 0 | 0 | 0 | 0 | 0 | 0 | 0 | 0 | 0 | 0 | 0 | 0 | 0 | 0 | 0 | 0 | 0 | 0 | 0 | 0 | 0 | 0 | 0 | 0 | 0 | 0 | 0 | 0 | 0 | 0 | 0 | 0 | 0 | 0 | 0 | 0 | 0 | 0
1.3.1.1.18 | Техническое перевооружение ДЭС д. Хонгурей | нд | 0.1 | нд | нд | нд | нд | нд | нд | нд | нд | нд | нд | нд | нд | нд | нд | нд | нд | нд | нд | нд | 0.1 | 0 | 0 | 0 | 0 | 0 | 0 | 0 | 0 | 0 | 0 | 0 | 0 | 0 | 0 | 0 | 0 | 0 | 0 | 0 | 0 | 0 | 0 | 0 | 0 | 0 | 0 | 0 | 0 | 0 | 0 | 0 | 0 | 0 | 0 | 0 | 0 | 0 | 0 | 0 | 0 | 0 | 0 | 0 | 0 | 0 | 0 | 0 | 0 | 0 | 0.1 | 0 | 0 | 0 | 0 | 0 | 0 | 0 | 0 | 0
1.3.1.1.19 | Техническое перевооружение ДЭС с. Ома | нд | 0 | нд | нд | нд | нд | нд | нд | нд | нд | нд | нд | нд | нд | нд | нд | нд | нд | нд | нд | нд | 0 | 0 | 0 | 0 | 0 | 0 | 0 | 0 | 0 | 0 | 0 | 0 | 0 | 0 | 0 | 0 | 0 | 0 | 0 | 0 | 0 | 0 | 0 | 0 | 0 | 0 | 0 | 0 | 0 | 0 | 0 | 0 | 0 | 0 | 0 | 0 | 0 | 0 | 0 | 0 | 0 | 0 | 0 | 0 | 0 | 0 | 0 | 0 | 0 | 0 | 0 | 0 | 0 | 0 | 0 | 0 | 0 | 0 | 0 | 0
1.3.1.1.20 | Техническое перевооружение ДЭС д. Вижас | нд | 0 | нд | нд | нд | нд | нд | нд | нд | нд | нд | нд | нд | нд | нд | нд | нд | нд | нд | нд | нд | 0 | 0 | 0 | 0 | 0 | 0 | 0 | 0 | 0 | 0 | 0 | 0 | 0 | 0 | 0 | 0 | 0 | 0 | 0 | 0 | 0 | 0 | 0 | 0 | 0 | 0 | 0 | 0 | 0 | 0 | 0 | 0 | 0 | 0 | 0 | 0 | 0 | 0 | 0 | 0 | 0 | 0 | 0 | 0 | 0 | 0 | 0 | 0 | 0 | 0 | 0 | 0 | 0 | 0 | 0 | 0 | 0 | 0 | 0 | 0
1.3.1.1.21 | Техническое перевооружение ДЭС д. Снопа | нд | 0 | нд | нд | нд | нд | нд | нд | нд | нд | нд | нд | нд | нд | нд | нд | нд | нд | нд | нд | нд | 0 | 0 | 0 | 0 | 0 | 0 | 0 | 0 | 0 | 0 | 0 | 0 | 0 | 0 | 0 | 0 | 0 | 0 | 0 | 0 | 0 | 0 | 0 | 0 | 0 | 0 | 0 | 0 | 0 | 0 | 0 | 0 | 0 | 0 | 0 | 0 | 0 | 0 | 0 | 0 | 0 | 0 | 0 | 0 | 0 | 0 | 0 | 0 | 0 | 0 | 0 | 0 | 0 | 0 | 0 | 0 | 0 | 0 | 0 | 0
1.3.1.1.22 | Техническое перевооружение ДЭС д. Белушье | нд | 0.03 | нд | нд | нд | нд | нд | нд | нд | нд | нд | нд | нд | нд | нд | нд | нд | нд | нд | нд | нд | 0.03 | 0 | 0 | 0 | 0 | 0 | 0 | 0 | 0 | 0 | 0 | 0 | 0 | 0 | 0 | 0 | 0 | 0 | 0 | 0 | 0 | 0 | 0 | 0 | 0 | 0 | 0 | 0 | 0 | 0 | 0 | 0 | 0 | 0 | 0 | 0 | 0 | 0 | 0 | 0 | 0 | 0 | 0 | 0 | 0 | 0 | 0 | 0 | 0 | 0 | 0.03 | 0 | 0 | 0 | 0 | 0 | 0 | 0 | 0 | 0
1.3.1.1.23 | Техническое перевооружение ДЭС д. Волонга | нд | 0 | нд | нд | нд | нд | нд | нд | нд | нд | нд | нд | нд | нд | нд | нд | нд | нд | нд | нд | нд | 0 | 0 | 0 | 0 | 0 | 0 | 0 | 0 | 0 | 0 | 0 | 0 | 0 | 0 | 0 | 0 | 0 | 0 | 0 | 0 | 0 | 0 | 0 | 0 | 0 | 0 | 0 | 0 | 0 | 0 | 0 | 0 | 0 | 0 | 0 | 0 | 0 | 0 | 0 | 0 | 0 | 0 | 0 | 0 | 0 | 0 | 0 | 0 | 0 | 0 | 0 | 0 | 0 | 0 | 0 | 0 | 0 | 0 | 0 | 0
1.3.1.1.24 | Техническое перевооружение ДЭС д. Куя | нд | 0 | нд | нд | нд | нд | нд | нд | нд | нд | нд | нд | нд | нд | нд | нд | нд | нд | нд | нд | нд | 0 | 0 | 0 | 0 | 0 | 0 | 0 | 0 | 0 | 0 | 0 | 0 | 0 | 0 | 0 | 0 | 0 | 0 | 0 | 0 | 0 | 0 | 0 | 0 | 0 | 0 | 0 | 0 | 0 | 0 | 0 | 0 | 0 | 0 | 0 | 0 | 0 | 0 | 0 | 0 | 0 | 0 | 0 | 0 | 0 | 0 | 0 | 0 | 0 | 0 | 0 | 0 | 0 | 0 | 0 | 0 | 0 | 0 | 0 | 0
1.3.1.1.25 | Техническое перевооружение ДЭС д. Макарово | нд | 0 | нд | нд | нд | нд | нд | нд | нд | нд | нд | нд | нд | нд | нд | нд | нд | нд | нд | нд | нд | 0 | 0 | 0 | 0 | 0 | 0 | 0 | 0 | 0 | 0 | 0 | 0 | 0 | 0 | 0 | 0 | 0 | 0 | 0 | 0 | 0 | 0 | 0 | 0 | 0 | 0 | 0 | 0 | 0 | 0 | 0 | 0 | 0 | 0 | 0 | 0 | 0 | 0 | 0 | 0 | 0 | 0 | 0 | 0 | 0 | 0 | 0 | 0 | 0 | 0 | 0 | 0 | 0 | 0 | 0 | 0 | 0 | 0 | 0 | 0
1.3.1.1.26 | Техническое перевооружение ДЭС д. Устье | нд | 0.06 | нд | нд | нд | нд | нд | нд | нд | нд | нд | нд | нд | нд | нд | нд | нд | нд | нд | нд | нд | 0.06 | 0 | 0 | 0 | 0 | 0 | 0 | 0 | 0 | 0 | 0 | 0 | 0 | 0 | 0 | 0 | 0 | 0 | 0 | 0 | 0 | 0 | 0 | 0 | 0 | 0 | 0 | 0 | 0 | 0 | 0 | 0 | 0 | 0 | 0 | 0 | 0 | 0 | 0 | 0 | 0 | 0 | 0 | 0 | 0 | 0 | 0 | 0 | 0 | 0 | 0.06 | 0 | 0 | 0 | 0 | 0 | 0 | 0 | 0 | 0
1.3.1.1.27 | Техническое перевооружение ДЭС п. Усть-Кара | нд | 0.6 | нд | нд | нд | нд | нд | нд | нд | нд | нд | нд | нд | нд | нд | нд | нд | нд | нд | нд | нд | 0.6 | 0 | 0 | 0 | 0 | 0 | 0 | 0 | 0 | 0 | 0 | 0 | 0 | 0 | 0 | 0 | 0 | 0 | 0 | 0 | 0 | 0 | 0 | 0 | 0 | 0 | 0 | 0 | 0 | 0 | 0 | 0 | 0 | 0 | 0 | 0 | 0 | 0 | 0 | 0 | 0 | 0 | 0 | 0 | 0 | 0 | 0 | 0 | 0 | 0 | 0.6 | 0 | 0 | 0 | 0 | 0 | 0 | 0 | 0 | 0
1.3.1.1.28 | Техническое перевооружение ДЭС п. Харута | нд | 0.2 | нд | нд | нд | нд | нд | нд | нд | нд | нд | нд | нд | нд | нд | нд | нд | нд | нд | нд | нд | 0.2 | 0 | 0 | 0 | 0 | 0 | 0 | 0 | 0 | 0 | 0 | 0 | 0 | 0 | 0 | 0 | 0 | 0 | 0 | 0 | 0 | 0 | 0 | 0 | 0 | 0 | 0 | 0 | 0 | 0 | 0 | 0 | 0 | 0 | 0 | 0 | 0 | 0 | 0 | 0 | 0 | 0 | 0 | 0 | 0 | 0 | 0 | 0 | 0 | 0 | 0.2 | 0 | 0 | 0 | 0 | 0 | 0 | 0 | 0 | 0
1.3.1.1.29 | Техническое перевооружение ДЭС п. Хорей-Вер | нд | 0 | нд | нд | нд | нд | нд | нд | нд | нд | нд | нд | нд | нд | нд | нд | нд | нд | нд | нд | нд | 0 | 0 | 0 | 0 | 0 | 0 | 0 | 0 | 0 | 0 | 0 | 0 | 0 | 0 | 0 | 0 | 0 | 0 | 0 | 0 | 0 | 0 | 0 | 0 | 0 | 0 | 0 | 0 | 0 | 0 | 0 | 0 | 0 | 0 | 0 | 0 | 0 | 0 | 0 | 0 | 0 | 0 | 0 | 0 | 0 | 0 | 0 | 0 | 0 | 0 | 0 | 0 | 0 | 0 | 0 | 0 | 0 | 0 | 0 | 0
1.3.1.1.30 | Техническое перевооружение ДЭС п. Шойна | нд | 0 | нд | нд | нд | нд | нд | нд | нд | нд | нд | нд | нд | нд | нд | нд | нд | нд | нд | нд | нд | 0 | 0 | 0 | 0 | 0 | 0 | 0 | 0 | 0 | 0 | 0 | 0 | 0 | 0 | 0 | 0 | 0 | 0 | 0 | 0 | 0 | 0 | 0 | 0 | 0 | 0 | 0 | 0 | 0 | 0 | 0 | 0 | 0 | 0 | 0 | 0 | 0 | 0 | 0 | 0 | 0 | 0 | 0 | 0 | 0 | 0 | 0 | 0 | 0 | 0 | 0 | 0 | 0 | 0 | 0 | 0 | 0 | 0 | 0 | 0
1.3.1.1.31 | Техническое перевооружение ДЭС д. Кия | нд | 0 | нд | нд | нд | нд | нд | нд | нд | нд | нд | нд | нд | нд | нд | нд | нд | нд | нд | нд | нд | 0 | 0 | 0 | 0 | 0 | 0 | 0 | 0 | 0 | 0 | 0 | 0 | 0 | 0 | 0 | 0 | 0 | 0 | 0 | 0 | 0 | 0 | 0 | 0 | 0 | 0 | 0 | 0 | 0 | 0 | 0 | 0 | 0 | 0 | 0 | 0 | 0 | 0 | 0 | 0 | 0 | 0 | 0 | 0 | 0 | 0 | 0 | 0 | 0 | 0 | 0 | 0 | 0 | 0 | 0 | 0 | 0 | 0 | 0 | 0
1.7.1 | Создание интеллектуальной системы учета электрической энергии | М_ЗР.2 | 0 | нд | нд | нд | нд | нд | нд | нд | нд | нд | нд | нд | нд | нд | нд | нд | нд | нд | нд | нд | 0 | 0 | 0 | 0 | 22.6605 | 0 | 0 | 0 | 0 | 0 |  |  |  |  | 15.3777 | 0 | 0 | 0 | 0 | 0 |  |  |  |  | 7.4213 | 0 | 0 | 0 | 0 | 0 |  |  |  |  | 5.867 | 0 | 0 | 0 | 0 | 0 |  |  |  |  | 3.4063 | 0 | 0 | 0 | 0 | 0 | 0 | 0 | 0 | 0 | 54.7328 | 0 | 0 | 0 | 0 | 0
1.7.2 | Обеспечение безопасности и антитеррористической защищенности объектов производства электрической энергии объекты топливно-энергетического комплекса, в том числе: | N_ЗР.3 | 0 | нд | нд | нд | нд | нд | нд | нд | нд | нд | нд | нд | нд | нд | нд | нд | нд | нд | нд | нд | 0 | 0 | 0 | 0 | 44.0041 | 0 | 0 | 0 | 0 | 0 |  |  |  |  | 35.5574 | 0 | 0 | 0 | 0 | 0 |  |  |  |  | 17.1794 | 0 | 0 | 0 | 0 | 0 |  |  |  |  | 18.4916 | 0 | 0 | 0 | 0 | 0 |  |  |  |  | 17.4408 | 0 | 0 | 0 | 0 | 0 | 0 | 0 | 0 | 0 | 132.6734 | 0 | 0 | 0 | 0 | 0
1.7.2.1 | Устройство объектов систем безопасности и антитеррористической защищенности ДЭС п. Нельмин-Нос | нд | 0 | нд | нд | нд | нд | нд | нд | нд | нд | нд | нд | нд | нд | нд | нд | нд | нд | нд | нд | нд | 0 | 0 | 0 | 0 | 0 | 0 | 0 | 0 | 0 | 0 |  |  |  |  | 13.5246 | 0 | 0 | 0 | 0 | 0 |  |  |  |  | 0 | 0 | 0 | 0 | 0 | 0 |  |  |  |  | 0 | 0 | 0 | 0 | 0 | 0 |  |  |  |  | 0 | 0 | 0 | 0 | 0 | 0 | 0 | 0 | 0 | 0 | 13.5246 | 0 | 0 | 0 | 0 | 0
1.7.2.2 | Устройство объектов систем безопасности и антитеррористической защищенности ДЭС п. Бугрино | нд | 0 | нд | нд | нд | нд | нд | нд | нд | нд | нд | нд | нд | нд | нд | нд | нд | нд | нд | нд | нд | 0 | 0 | 0 | 0 | 0 | 0 | 0 | 0 | 0 | 0 |  |  |  |  | 13.5246 | 0 | 0 | 0 | 0 | 0 |  |  |  |  | 0 | 0 | 0 | 0 | 0 | 0 |  |  |  |  | 0 | 0 | 0 | 0 | 0 | 0 |  |  |  |  | 0 | 0 | 0 | 0 | 0 | 0 | 0 | 0 | 0 | 0 | 13.5246 | 0 | 0 | 0 | 0 | 0
1.7.2.3 | Устройство объектов систем безопасности и антитеррористической защищенности ДЭС п. Усть-Кара | нд | 0 | нд | нд | нд | нд | нд | нд | нд | нд | нд | нд | нд | нд | нд | нд | нд | нд | нд | нд | нд | 0 | 0 | 0 | 0 | 0 | 0 | 0 | 0 | 0 | 0 |  |  |  |  | 8.5083 | 0 | 0 | 0 | 0 | 0 |  |  |  |  | 0 | 0 | 0 | 0 | 0 | 0 |  |  |  |  | 0 | 0 | 0 | 0 | 0 | 0 |  |  |  |  | 0 | 0 | 0 | 0 | 0 | 0 | 0 | 0 | 0 | 0 | 8.5083 | 0 | 0 | 0 | 0 | 0
1.7.2.4 | Устройство объектов систем безопасности и антитеррористической защищенности ДЭС с. Коткино | нд | 0 | нд | нд | нд | нд | нд | нд | нд | нд | нд | нд | нд | нд | нд | нд | нд | нд | нд | нд | нд | 0 | 0 | 0 | 0 | 13.1572 | 0 | 0 | 0 | 0 | 0 |  |  |  |  | 0 | 0 | 0 | 0 | 0 | 0 |  |  |  |  | 0 | 0 | 0 | 0 | 0 | 0 |  |  |  |  | 0 | 0 | 0 | 0 | 0 | 0 |  |  |  |  | 0 | 0 | 0 | 0 | 0 | 0 | 0 | 0 | 0 | 0 | 13.1572 | 0 | 0 | 0 | 0 | 0
1.7.2.5 | Устройство объектов систем безопасности и антитеррористической защищенности ДЭС д. Устье | нд | 0 | нд | нд | нд | нд | нд | нд | нд | нд | нд | нд | нд | нд | нд | нд | нд | нд | нд | нд | нд | 0 | 0 | 0 | 0 | 0 | 0 | 0 | 0 | 0 | 0 |  |  |  |  | 0 | 0 | 0 | 0 | 0 | 0 |  |  |  |  | 8.4487 | 0 | 0 | 0 | 0 | 0 |  |  |  |  | 0 | 0 | 0 | 0 | 0 | 0 |  |  |  |  | 0 | 0 | 0 | 0 | 0 | 0 | 0 | 0 | 0 | 0 | 8.4487 | 0 | 0 | 0 | 0 | 0
1.7.2.6 | Устройство объектов систем безопасности и антитеррористической защищенности ДЭС п. Харута | нд | 0 | нд | нд | нд | нд | нд | нд | нд | нд | нд | нд | нд | нд | нд | нд | нд | нд | нд | нд | нд | 0 | 0 | 0 | 0 | 8.9916 | 0 | 0 | 0 | 0 | 0 |  |  |  |  | 0 | 0 | 0 | 0 | 0 | 0 |  |  |  |  | 0 | 0 | 0 | 0 | 0 | 0 |  |  |  |  | 0 | 0 | 0 | 0 | 0 | 0 |  |  |  |  | 0 | 0 | 0 | 0 | 0 | 0 | 0 | 0 | 0 | 0 | 8.9916 | 0 | 0 | 0 | 0 | 0
1.7.2.7 | Устройство объектов систем безопасности и антитеррористической защищенности ДЭС с. Оксино | нд | 0 | нд | нд | нд | нд | нд | нд | нд | нд | нд | нд | нд | нд | нд | нд | нд | нд | нд | нд | нд | 0 | 0 | 0 | 0 | 0 | 0 | 0 | 0 | 0 | 0 |  |  |  |  | 0 | 0 | 0 | 0 | 0 | 0 |  |  |  |  | 8.7307 | 0 | 0 | 0 | 0 | 0 |  |  |  |  | 0 | 0 | 0 | 0 | 0 | 0 |  |  |  |  | 0 | 0 | 0 | 0 | 0 | 0 | 0 | 0 | 0 | 0 | 8.7307 | 0 | 0 | 0 | 0 | 0
1.7.2.8 | Устройство объектов систем безопасности и антитеррористической защищенности ДЭС д. Андег | нд | 0 | нд | нд | нд | нд | нд | нд | нд | нд | нд | нд | нд | нд | нд | нд | нд | нд | нд | нд | нд | 0 | 0 | 0 | 0 | 0 | 0 | 0 | 0 | 0 | 0 |  |  |  |  | 0 | 0 | 0 | 0 | 0 | 0 |  |  |  |  | 0 | 0 | 0 | 0 | 0 | 0 |  |  |  |  | 8.7636 | 0 | 0 | 0 | 0 | 0 |  |  |  |  | 0 | 0 | 0 | 0 | 0 | 0 | 0 | 0 | 0 | 0 | 8.7636 | 0 | 0 | 0 | 0 | 0
1.7.2.9 | Устройство объектов систем безопасности и антитеррористической защищенности ДЭС с. Великовисочное | нд | 0 | нд | нд | нд | нд | нд | нд | нд | нд | нд | нд | нд | нд | нд | нд | нд | нд | нд | нд | нд | 0 | 0 | 0 | 0 | 13.1572 | 0 | 0 | 0 | 0 | 0 |  |  |  |  | 0 | 0 | 0 | 0 | 0 | 0 |  |  |  |  | 0 | 0 | 0 | 0 | 0 | 0 |  |  |  |  | 0 | 0 | 0 | 0 | 0 | 0 |  |  |  |  | 0 | 0 | 0 | 0 | 0 | 0 | 0 | 0 | 0 | 0 | 13.1572 | 0 | 0 | 0 | 0 | 0
1.7.2.10 | Устройство объектов систем безопасности и антитеррористической защищенности ДЭС п. Хорей-Вер | нд | 0 | нд | нд | нд | нд | нд | нд | нд | нд | нд | нд | нд | нд | нд | нд | нд | нд | нд | нд | нд | 0 | 0 | 0 | 0 | 8.698 | 0 | 0 | 0 | 0 | 0 |  |  |  |  | 0 | 0 | 0 | 0 | 0 | 0 |  |  |  |  | 0 | 0 | 0 | 0 | 0 | 0 |  |  |  |  | 0 | 0 | 0 | 0 | 0 | 0 |  |  |  |  | 0 | 0 | 0 | 0 | 0 | 0 | 0 | 0 | 0 | 0 | 8.698 | 0 | 0 | 0 | 0 | 0
1.7.2.11 | Устройство объектов систем безопасности и антитеррористической защищенности ДЭС с. Ома | нд | 0 | нд | нд | нд | нд | нд | нд | нд | нд | нд | нд | нд | нд | нд | нд | нд | нд | нд | нд | нд | 0 | 0 | 0 | 0 | 0 | 0 | 0 | 0 | 0 | 0 |  |  |  |  | 0 | 0 | 0 | 0 | 0 | 0 |  |  |  |  | 0 | 0 | 0 | 0 | 0 | 0 |  |  |  |  | 9.7281 | 0 | 0 | 0 | 0 | 0 |  |  |  |  | 0 | 0 | 0 | 0 | 0 | 0 | 0 | 0 | 0 | 0 | 9.7281 | 0 | 0 | 0 | 0 | 0
1.7.2.12 | Устройство объектов систем безопасности и антитеррористической защищенности ДЭС д. Каратайка | нд | 0 | нд | нд | нд | нд | нд | нд | нд | нд | нд | нд | нд | нд | нд | нд | нд | нд | нд | нд | нд | 0 | 0 | 0 | 0 | 0 | 0 | 0 | 0 | 0 | 0 |  |  |  |  | 0 | 0 | 0 | 0 | 0 | 0 |  |  |  |  | 0 | 0 | 0 | 0 | 0 | 0 |  |  |  |  | 0 | 0 | 0 | 0 | 0 | 0 |  |  |  |  | 8.3252 | 0 | 0 | 0 | 0 | 0 | 0 | 0 | 0 | 0 | 8.3252 | 0 | 0 | 0 | 0 | 0
1.7.2.13 | Устройство объектов систем безопасности и антитеррористической защищенности ДЭС с. Несь | нд | 0 | нд | нд | нд | нд | нд | нд | нд | нд | нд | нд | нд | нд | нд | нд | нд | нд | нд | нд | нд | 0 | 0 | 0 | 0 | 0 | 0 | 0 | 0 | 0 | 0 |  |  |  |  | 0 | 0 | 0 | 0 | 0 | 0 |  |  |  |  | 0 | 0 | 0 | 0 | 0 | 0 |  |  |  |  | 0 | 0 | 0 | 0 | 0 | 0 |  |  |  |  | 9.1157 | 0 | 0 | 0 | 0 | 0 | 0 | 0 | 0 | 0 | 9.1157 | 0 | 0 | 0 | 0 | 0

## Пр 7
Приложение № 7 к приказу Минэнерго России от 14.06.2016 № 533
Форма 7. Краткое описание инвестиционной программы. Вывод объектов инвестиционной деятельности (мощностей) из эксплуатации
| Инвестиционная программа | Муниципальное предприятие Заполярного района "Севержилкомсервис"
полное наименование субъекта электроэнергетики
| Год раскрытия информации: | 2022 |  | год
Номер группы инвести-ционных проектов | Наименование инвестиционного проекта (группы инвестиционных проектов) | Идентифи-катор инвестицион-ного проекта | Наименование объекта, выводимого из эксплуатации | Вывод объектов инвестиционной деятельности (мощностей) из эксплуатации в 2022 год |  |  |  |  | Вывод объектов инвестиционной деятельности (мощностей) из эксплуатации
[9 empty] | Год 2023 |  |  |  |  | Год 2024 |  |  |  |  | Год 2025 |  |  |  |  | Год 2026 |  |  |  |  | Год 2027 |  |  |  |  | Итого за период реализации инвестиционной программы
|  |  |  | План (Факт) |  |  |  |  | План (Факт) |  |  |  |  | План (Факт) |  |  |  |  | План (Факт) |  |  |  |  | План (Факт) |  |  |  |  | План (Факт) |  |  |  |  | План
|  |  |  | МВт | Гкал/ч | км ТС | МВ×А | Другое | МВт | Гкал/ч | км ТС | МВ×А | Другое | МВт | Гкал/ч | км ТС | МВ×А | Другое | МВт | Гкал/ч | км ТС | МВ×А | Другое | МВт | Гкал/ч | км ТС | МВ×А | Другое | МВт | Гкал/ч | км ТС | МВ×А | Другое | МВт | Гкал/ч | км ТС | МВ×А | Другое
1 | 2 | 3 | 4 | 5.1.1 | 5.1.2 | 5.1.3 | 5.1.4 | 5.1.5 | 6.1.1 | 6.1.2 | 6.1.3 | 6.1.4 | 6.1.5 | 6.2.1 | 6.2.2 | 6.2.3 | 6.2.4 | 6.2.5 | 6.2.1 | 6.2.2 | 6.2.3 | 6.2.4 | 6.2.5 | 6.2.1 | 6.2.2 | 6.2.3 | 6.2.4 | 6.2.5 | 6.3.1 | 6.3.2 | 6.3.3 | 6.3.4 | 6.3.5 | 7.1.1 | 7.1.2 | 7.1.3 | 7.1.4 | 7.1.5
1.3.1.1 | Техническое перевооружение ДЭС, в том числе: | М_ЗР.1 |  | 0 | 0 | 0 | 0 | 0 | 9.3985 | 0 | 0 | 0 | 0 | 1.295 | 0 | 0 | 0 | 0 | 0.32 | 0 | 0 | 0 | 0 | 0.4 | 0 | 0 | 0 | 0 | 0 | 0 | 0 | 0 | 0 | 11.4135 | 0 | 0 | 0 | 0
1.3.1.1.1 | Техническое перевооружение ДЭС с. Великовисочное | нд | ДГ инв№1247, №1248 | 0 | нд | нд | нд | нд | 0.635 | нд | нд | нд | нд | 0 | нд | нд | нд | нд | 0 | нд | нд | нд | нд | 0 | нд | нд | нд | нд | 0 | нд | нд | нд | нд | 0.635 | 0 | 0 | 0 | 0
1.3.1.1.2 | Техническое перевооружение ДЭС д. Лабожское | нд | ДГ инв№1229, №1375, №891 | 0 | нд | нд | нд | нд | 0.6 | нд | нд | нд | нд | 0 | нд | нд | нд | нд | 0 | нд | нд | нд | нд | 0 | нд | нд | нд | нд | 0 | нд | нд | нд | нд | 0.6 | 0 | 0 | 0 | 0
1.3.1.1.3 | Техническое перевооружение ДЭС д. Пылемец | нд | ДГ инв№1267, №985 | 0 | нд | нд | нд | нд | 0.16 | нд | нд | нд | нд | 0 | нд | нд | нд | нд | 0 | нд | нд | нд | нд | 0 | нд | нд | нд | нд | 0 | нд | нд | нд | нд | 0.16 | 0 | 0 | 0 | 0
1.3.1.1.4 | Техническое перевооружение ДЭС д. Тошвиска | нд | ДГ инв№1740, №1228 | 0 | нд | нд | нд | нд | 0.135 | нд | нд | нд | нд | 0 | нд | нд | нд | нд | 0 | нд | нд | нд | нд | 0 | нд | нд | нд | нд | 0 | нд | нд | нд | нд | 0.135 | 0 | 0 | 0 | 0
1.3.1.1.5 | Техническое перевооружение ДЭС д. Щелино | нд | ДГ инв№1227 | 0 | нд | нд | нд | нд | 0.075 | нд | нд | нд | нд | 0 | нд | нд | нд | нд | 0 | нд | нд | нд | нд | 0 | нд | нд | нд | нд | 0 | нд | нд | нд | нд | 0.075 | 0 | 0 | 0 | 0
1.3.1.1.6 | Техническое перевооружение ДЭС п. Индига | нд | ДГ инв№5115,№5114,№7895 | 0 | нд | нд | нд | нд | 0.83 | нд | нд | нд | нд | 0 | нд | нд | нд | нд | 0 | нд | нд | нд | нд | 0 | нд | нд | нд | нд | 0 | нд | нд | нд | нд | 0.83 | 0 | 0 | 0 | 0
1.3.1.1.7 | Техническое перевооружение ДЭС п. Каратайка | нд | ДГ инв№1809 | 0 | нд | нд | нд | нд | 0.64 | нд | нд | нд | нд | 0 | нд | нд | нд | нд | 0 | нд | нд | нд | нд | 0 | нд | нд | нд | нд | 0 | нд | нд | нд | нд | 0.64 | 0 | 0 | 0 | 0
1.3.1.1.8 | Техническое перевооружение ДЭС п. Варнек | нд | ДГ инв№2922, №1918, №1174, №1596, №210 | 0 | нд | нд | нд | нд | 0.25 | нд | нд | нд | нд | 0 | нд | нд | нд | нд | 0 | нд | нд | нд | нд | 0 | нд | нд | нд | нд | 0 | нд | нд | нд | нд | 0.25 | 0 | 0 | 0 | 0
1.3.1.1.9 | Техническое перевооружение ДЭС п. Бугрино | нд | ДГ №126, №127 | 0 | нд | нд | нд | нд | 0.4 | нд | нд | нд | нд | 0 | нд | нд | нд | нд | 0 | нд | нд | нд | нд | 0 | нд | нд | нд | нд | 0 | нд | нд | нд | нд | 0.4 | 0 | 0 | 0 | 0
1.3.1.1.10 | Техническое перевооружение ДЭС п. Нельмин-Нос | нд | ДГ инв№1612, №525, №964, №724 | 0 | нд | нд | нд | нд | 0.85 | нд | нд | нд | нд | 0 | нд | нд | нд | нд | 0 | нд | нд | нд | нд | 0 | нд | нд | нд | нд | 0 | нд | нд | нд | нд | 0.85 | 0 | 0 | 0 | 0
1.3.1.1.11 | Техническое перевооружение ДЭС д. Андег | нд | ДГ инв№1230, №1740, №2417, №1574, 1586 | 0 | нд | нд | нд | нд | 0.16 | нд | нд | нд | нд | 0.1 | нд | нд | нд | нд | 0 | нд | нд | нд | нд | 0.4 | нд | нд | нд | нд | 0 | нд | нд | нд | нд | 0.66 | 0 | 0 | 0 | 0
1.3.1.1.12 | Техническое перевооружение ДЭС д. Осколково | нд | ДГ инв№2484, №1495 | 0 | нд | нд | нд | нд | 0 | нд | нд | нд | нд | 0.06 | нд | нд | нд | нд | 0 | нд | нд | нд | нд | 0 | нд | нд | нд | нд | 0 | нд | нд | нд | нд | 0.06 | 0 | 0 | 0 | 0
1.3.1.1.13 | Техническое перевооружение ДЭС с. Несь | нд | ДГ инв№1365 | 0 | нд | нд | нд | нд | 0.25 | нд | нд | нд | нд | 0 | нд | нд | нд | нд | 0 | нд | нд | нд | нд | 0 | нд | нд | нд | нд | 0 | нд | нд | нд | нд | 0.25 | 0 | 0 | 0 | 0
1.3.1.1.14 | Техническое перевооружение ДЭС д. Мгла | нд | ДГ инв№1560 | 0 | нд | нд | нд | нд | 0.03 | нд | нд | нд | нд | 0 | нд | нд | нд | нд | 0 | нд | нд | нд | нд | 0 | нд | нд | нд | нд | 0 | нд | нд | нд | нд | 0.03 | 0 | 0 | 0 | 0
1.3.1.1.15 | Техническое перевооружение ДЭС д. Чижа | нд | ДГ инв№1780, №1781, №1354, №1778, №1779 | 0 | нд | нд | нд | нд | 0.21 | нд | нд | нд | нд | 0.03 | нд | нд | нд | нд | 0 | нд | нд | нд | нд | 0 | нд | нд | нд | нд | 0 | нд | нд | нд | нд | 0.24 | 0 | 0 | 0 | 0
1.3.1.1.16 | Техническое перевооружение ДЭС с. Оксино | нд | ДГ инв№1326, 1588, 1589 | 0 | нд | нд | нд | нд | 0.715 | нд | нд | нд | нд | 0 | нд | нд | нд | нд | 0.32 | нд | нд | нд | нд | 0 | нд | нд | нд | нд | 0 | нд | нд | нд | нд | 1.035 | 0 | 0 | 0 | 0
1.3.1.1.17 | Техническое перевооружение ДЭС д. Каменка | нд | ДГ инв№1324,737 | 0 | нд | нд | нд | нд | 0.16 | нд | нд | нд | нд | 0 | нд | нд | нд | нд | 0 | нд | нд | нд | нд | 0 | нд | нд | нд | нд | 0 | нд | нд | нд | нд | 0.16 | 0 | 0 | 0 | 0
1.3.1.1.18 | Техническое перевооружение ДЭС д. Хонгурей | нд | ДГ инв№1328, А038771, 35001 | 0 | нд | нд | нд | нд | 0.3 | нд | нд | нд | нд | 0.1 | нд | нд | нд | нд | 0 | нд | нд | нд | нд | 0 | нд | нд | нд | нд | 0 | нд | нд | нд | нд | 0.4 | 0 | 0 | 0 | 0
1.3.1.1.19 | Техническое перевооружение ДЭС с. Ома | нд | ДГ инв№1108 | 0 | нд | нд | нд | нд | 0 | нд | нд | нд | нд | 0 | нд | нд | нд | нд | 0 | нд | нд | нд | нд | 0 | нд | нд | нд | нд | 0 | нд | нд | нд | нд | 0 | 0 | 0 | 0 | 0
1.3.1.1.20 | Техническое перевооружение ДЭС д. Вижас | нд | ДГ инв№1104, 1105 | 0 | нд | нд | нд | нд | 0.12 | нд | нд | нд | нд | 0 | нд | нд | нд | нд | 0 | нд | нд | нд | нд | 0 | нд | нд | нд | нд | 0 | нд | нд | нд | нд | 0.12 | 0 | 0 | 0 | 0
1.3.1.1.21 | Техническое перевооружение ДЭС д. Снопа | нд | ДГ инв№1744,1009 | 0 | нд | нд | нд | нд | 0.135 | нд | нд | нд | нд | 0 | нд | нд | нд | нд | 0 | нд | нд | нд | нд | 0 | нд | нд | нд | нд | 0 | нд | нд | нд | нд | 0.135 | 0 | 0 | 0 | 0
1.3.1.1.22 | Техническое перевооружение ДЭС д. Белушье | нд | ДГ инв№1261,1407 | 0 | нд | нд | нд | нд | 0.03 | нд | нд | нд | нд | 0.03 | нд | нд | нд | нд | 0 | нд | нд | нд | нд | 0 | нд | нд | нд | нд | 0 | нд | нд | нд | нд | 0.06 | 0 | 0 | 0 | 0
1.3.1.1.23 | Техническое перевооружение ДЭС д. Волонга | нд | ДГ инв№2485,1632 | 0 | нд | нд | нд | нд | 0.0435 | нд | нд | нд | нд | 0 | нд | нд | нд | нд | 0 | нд | нд | нд | нд | 0 | нд | нд | нд | нд | 0 | нд | нд | нд | нд | 0.0435 | 0 | 0 | 0 | 0
1.3.1.1.24 | Техническое перевооружение ДЭС д. Куя | нд | ДГ инв№1249,1865 | 0 | нд | нд | нд | нд | 0.16 | нд | нд | нд | нд | 0 | нд | нд | нд | нд | 0 | нд | нд | нд | нд | 0 | нд | нд | нд | нд | 0 | нд | нд | нд | нд | 0.16 | 0 | 0 | 0 | 0
1.3.1.1.25 | Техническое перевооружение ДЭС д. Макарово | нд | ДГ инв№1561,1462 | 0 | нд | нд | нд | нд | 0.3 | нд | нд | нд | нд | 0 | нд | нд | нд | нд | 0 | нд | нд | нд | нд | 0 | нд | нд | нд | нд | 0 | нд | нд | нд | нд | 0.3 | 0 | 0 | 0 | 0
1.3.1.1.26 | Техническое перевооружение ДЭС д. Устье | нд | ДГ инв№1461,1760 | 0 | нд | нд | нд | нд | 0 | нд | нд | нд | нд | 0.06 | нд | нд | нд | нд | 0 | нд | нд | нд | нд | 0 | нд | нд | нд | нд | 0 | нд | нд | нд | нд | 0.06 | 0 | 0 | 0 | 0
1.3.1.1.27 | Техническое перевооружение ДЭС п. Усть-Кара | нд | ДГ инв№970,1593, 1353,1592 | 0 | нд | нд | нд | нд | 0 | нд | нд | нд | нд | 0.6 | нд | нд | нд | нд | 0 | нд | нд | нд | нд | 0 | нд | нд | нд | нд | 0 | нд | нд | нд | нд | 0.6 | 0 | 0 | 0 | 0
1.3.1.1.28 | Техническое перевооружение ДЭС п. Харута | нд | ДГ инв№1655,1654,1656 | 0 | нд | нд | нд | нд | 0.63 | нд | нд | нд | нд | 0.315 | нд | нд | нд | нд | 0 | нд | нд | нд | нд | 0 | нд | нд | нд | нд | 0 | нд | нд | нд | нд | 0.945 | 0 | 0 | 0 | 0
1.3.1.1.29 | Техническое перевооружение ДЭС п. Хорей-Вер | нд | ДГ инв№1146,1609,877,1798 | 0 | нд | нд | нд | нд | 1.13 | нд | нд | нд | нд | 0 | нд | нд | нд | нд | 0 | нд | нд | нд | нд | 0 | нд | нд | нд | нд | 0 | нд | нд | нд | нд | 1.13 | 0 | 0 | 0 | 0
1.3.1.1.30 | Техническое перевооружение ДЭС п. Шойна | нд | ДГ №156, инв №1163 | 0 | нд | нд | нд | нд | 0.3 | нд | нд | нд | нд | 0 | нд | нд | нд | нд | 0 | нд | нд | нд | нд | 0 | нд | нд | нд | нд | 0 | нд | нд | нд | нд | 0.3 | 0 | 0 | 0 | 0
1.3.1.1.31 | Техническое перевооружение ДЭС д. Кия | нд | ДГ инв№1818,1819,1817 | 0 | нд | нд | нд | нд | 0.15 | нд | нд | нд | нд | 0 | нд | нд | нд | нд | 0 | нд | нд | нд | нд | 0 | нд | нд | нд | нд | 0 | нд | нд | нд | нд | 0.15 | 0 | 0 | 0 | 0
1.7.1 | Создание интеллектуальной системы учета электрической энергии | М_ЗР.2 | нд | 0 | 0 | 0 | 0 | 0 | 0 | 0 | 0 | 0 | 0 | 0 | 0 | 0 | 0 | 0 | 0 | 0 | 0 | 0 | 0 | 0 | 0 | 0 | 0 | 0 | 0 | 0 | 0 | 0 | 0 | 0 | 0 | 0 | 0 | 0
1.7.2 | Обеспечение безопасности и антитеррористической защищенности объектов производства электрической энергии объекты топливно-энергетического комплекса, в том числе: | N_ЗР.3 | нд | нд | нд | нд | нд | нд | нд | нд | нд | нд | нд | нд | нд | нд | нд | нд | нд | нд | нд | нд | нд | нд | нд | нд | нд | нд | нд | нд | нд | нд | нд | нд | нд | нд | нд | нд
1.7.2.1 | Устройство объектов систем безопасности и антитеррористической защищенности ДЭС п. Нельмин-Нос | нд | нд | нд | нд | нд | нд | нд | нд | нд | нд | нд | нд | нд | нд | нд | нд | нд | нд | нд | нд | нд | нд | нд | нд | нд | нд | нд | нд | нд | нд | нд | нд | нд | нд | нд | нд | нд
1.7.2.2 | Устройство объектов систем безопасности и антитеррористической защищенности ДЭС п. Бугрино | нд | нд | нд | нд | нд | нд | нд | нд | нд | нд | нд | нд | нд | нд | нд | нд | нд | нд | нд | нд | нд | нд | нд | нд | нд | нд | нд | нд | нд | нд | нд | нд | нд | нд | нд | нд | нд
1.7.2.3 | Устройство объектов систем безопасности и антитеррористической защищенности ДЭС п. Усть-Кара | нд | нд | нд | нд | нд | нд | нд | нд | нд | нд | нд | нд | нд | нд | нд | нд | нд | нд | нд | нд | нд | нд | нд | нд | нд | нд | нд | нд | нд | нд | нд | нд | нд | нд | нд | нд | нд
1.7.2.4 | Устройство объектов систем безопасности и антитеррористической защищенности ДЭС с. Коткино | нд | нд | нд | нд | нд | нд | нд | нд | нд | нд | нд | нд | нд | нд | нд | нд | нд | нд | нд | нд | нд | нд | нд | нд | нд | нд | нд | нд | нд | нд | нд | нд | нд | нд | нд | нд | нд
1.7.2.5 | Устройство объектов систем безопасности и антитеррористической защищенности ДЭС д. Устье | нд | нд | нд | нд | нд | нд | нд | нд | нд | нд | нд | нд | нд | нд | нд | нд | нд | нд | нд | нд | нд | нд | нд | нд | нд | нд | нд | нд | нд | нд | нд | нд | нд | нд | нд | нд | нд
1.7.2.6 | Устройство объектов систем безопасности и антитеррористической защищенности ДЭС п. Харута | нд | нд | нд | нд | нд | нд | нд | нд | нд | нд | нд | нд | нд | нд | нд | нд | нд | нд | нд | нд | нд | нд | нд | нд | нд | нд | нд | нд | нд | нд | нд | нд | нд | нд | нд | нд | нд
1.7.2.7 | Устройство объектов систем безопасности и антитеррористической защищенности ДЭС с. Оксино | нд | нд | нд | нд | нд | нд | нд | нд | нд | нд | нд | нд | нд | нд | нд | нд | нд | нд | нд | нд | нд | нд | нд | нд | нд | нд | нд | нд | нд | нд | нд | нд | нд | нд | нд | нд | нд
1.7.2.8 | Устройство объектов систем безопасности и антитеррористической защищенности ДЭС д. Андег | нд | нд | нд | нд | нд | нд | нд | нд | нд | нд | нд | нд | нд | нд | нд | нд | нд | нд | нд | нд | нд | нд | нд | нд | нд | нд | нд | нд | нд | нд | нд | нд | нд | нд | нд | нд | нд
1.7.2.9 | Устройство объектов систем безопасности и антитеррористической защищенности ДЭС с. Великовисочное | нд | нд | нд | нд | нд | нд | нд | нд | нд | нд | нд | нд | нд | нд | нд | нд | нд | нд | нд | нд | нд | нд | нд | нд | нд | нд | нд | нд | нд | нд | нд | нд | нд | нд | нд | нд | нд
1.7.2.10 | Устройство объектов систем безопасности и антитеррористической защищенности ДЭС п. Хорей-Вер | нд | нд | нд | нд | нд | нд | нд | нд | нд | нд | нд | нд | нд | нд | нд | нд | нд | нд | нд | нд | нд | нд | нд | нд | нд | нд | нд | нд | нд | нд | нд | нд | нд | нд | нд | нд | нд
1.7.2.11 | Устройство объектов систем безопасности и антитеррористической защищенности ДЭС с. Ома | нд | нд | нд | нд | нд | нд | нд | нд | нд | нд | нд | нд | нд | нд | нд | нд | нд | нд | нд | нд | нд | нд | нд | нд | нд | нд | нд | нд | нд | нд | нд | нд | нд | нд | нд | нд | нд
1.7.2.12 | Устройство объектов систем безопасности и антитеррористической защищенности ДЭС д. Каратайка | нд | нд | нд | нд | нд | нд | нд | нд | нд | нд | нд | нд | нд | нд | нд | нд | нд | нд | нд | нд | нд | нд | нд | нд | нд | нд | нд | нд | нд | нд | нд | нд | нд | нд | нд | нд | нд
1.7.2.13 | Устройство объектов систем безопасности и антитеррористической защищенности ДЭС с. Несь | нд | нд | нд | нд | нд | нд | нд | нд | нд | нд | нд | нд | нд | нд | нд | нд | нд | нд | нд | нд | нд | нд | нд | нд | нд | нд | нд | нд | нд | нд | нд | нд | нд | нд | нд | нд | нд
| ИТОГО | нд | нд | 0 | 0 | 0 | 0 | 0 | 9.3985 | 0 | 0 | 0 | 0 | 1.295 | 0 | 0 | 0 | 0 | 0.32 | 0 | 0 | 0 | 0 | 0.4 | 0 | 0 | 0 | 0 | 0 | 0 | 0 | 0 | 0 | 11.4135 | 0 | 0 | 0 | 0

## Пр 8
Приложение № 8 к приказу Минэнерго России от 14.06.2016 № 533
Форма 8. Краткое описание инвестиционной программы. Показатели энергетической эффективности
[5 empty] | Инвестиционная программа | Муниципальное предприятие Заполярного района "Севержилкомсервис"
полное наименование субъекта электроэнергетики
[7 empty] | Год раскрытия информации: | 2022 | год
[6 empty] | Перечень показателей энергетической эффективности объектов приведен в соответствии с | Распоряжением Управления по государственному регулированию цен (тарифов) НАО
от 17.12.2021 №154
реквизиты решения уполномоченного органа исполнительной власти, утвердившего требования к программам в области энергосбережения и повышения энергетической эффективности организаций, осуществляющих регулируемые виды деятельности
Номер группы инвести-ционных проектов | Наименование инвестиционного проекта (группы инвестиционных проектов) |  | Идентификатор инвестиционного проекта | Плановые значения показателей энергетической эффективности строящихся (реконструируемых, приобретаемых) объектов (показатели энергетической эффективности объектов, предусмотренные требованиями к_программам в области энергосбережения и повышения энергетической эффективности, установленными уполномоченным органом исполнительной власти) | [10 empty] | Примечание
|  |  |  | Удельный расход топлива на отпуск электрической энергии |  |  |  |  | Наименование показателя энергетической эффективности, единицы измерения |  |  |  | …
|  |  |  | Наименование вида объекта (оборудования, группы оборудования) | Наименование вида объекта (оборудования, группы оборудования) | … |  |  | Наименование вида объекта (оборудования, группы оборудования) |  | Наименование вида объекта (оборудования, группы оборудования) | … | …
1 | 2 |  | 3 | 4.1.1 | 4.1.2 | 4.1. … |  |  | 4.2.1 |  | 4.2.2 | 4.2. … | 4. … |  | 5
0.3 | Модернизация, техническое перевооружение, всего |  | нд | нд | нд | нд | нд | нд | нд | нд | нд | нд | нд | нд | требования отсутствуют
0.5 | Новое строительство, всего | нд | нд | нд | нд | нд | нд | нд | нд | нд | нд | нд | нд | нд | требования отсутствуют

## Пр 9
Приложение № 9 к приказу Минэнерго России от 14.06.2016 № 533
Форма 9. Краткое описание инвестиционной программы. Места расположения объектов инвестиционной деятельности и другие показатели инвестиционных проектов
[7 empty] | Инвестиционная программа | Муниципальное предприятие Заполярного района "Севержилкомсервис"
полное наименование субъекта электроэнергетики
[9 empty] | Год раскрытия информации: | 2022 | год
Номер группы инвести-ционных проектов | Наименование инвестиционного проекта (группы инвестиционных проектов) | Идентифи-катор инвестицион-ного проекта | Федеральные округа, на территории которых реализуется инвестиционный проект | Субъекты Российской Федерации, на территории которых реализуется инвестиционный проект | Территории муниципальных образований, на территории которых реализуется инвестиционный проект | Наименование обособленного подразделения субъекта электроэнергетики, реализующего инвестиционный проект (если применимо) | Наличие решения о резервировании земель (+; -; не требуется) | Наличие решения об изъятии земельных участков для государственных или муниципальных нужд (+; -; не требуется) | Наличие решения о переводе земель или земельных участков из одной категории в другую (+; -; не требуется) |  | Наличие правоустанав-ливающих документов на земельный участок (+; -; не требуется) | Наличие утвержденной документации по планировке территории (+; -; не требуется) | Объект капитального строительства относится к видам объектов федерального, регионального, местного значения, подлежащим отображению в соответствующем документе территориального планирования (федеральный; региональный; местный; не относится) | Объект капитального строительства (федерального, регионального, местного значения) отображен в соответствующем документе территориального планирования (Российской Федерации, субъекта Российской Федерации, муниципального образования) (+; -; не требуется) | Наличие заключения по результатам технологического и ценового аудита инвестиционного проекта (+; -; не требуется) | Наличие положительного заключения экспертизы проектной документации (+; -; не требуется) | Наличие утвержденной проектной документации (+; -; не требуется) | Наличие разрешения на строительство (+; -; не требуется)
1 | 2 | 3 | 4 | 5 | 6 | 7 | 8 | 9 | 10 |  | 11 | 12 | 13 | 14 | 15 | 16 | 17 | 18
1.3.1.1 | Техническое перевооружение ДЭС, в том числе: | М_ЗР.1 | Северо-Западный | Ненецкий автономный округ | МР Заполярный район | не применимо | - | - | - |  | - | - | не относится | - | - | - | - | -
1.3.1.1.1 | Техническое перевооружение ДЭС с. Великовисочное | 0 | Северо-Западный | Ненецкий автономный округ | МО "Великовисочный сельсовет" | не применимо | - | - | - |  | - | - | не относится | - | - | - | - | -
1.3.1.1.2 | Техническое перевооружение ДЭС д. Лабожское | 0 | Северо-Западный | Ненецкий автономный округ | МО "Великовисочный сельсовет" | не применимо | - | - | - |  | - | - | не относится | - | - | - | - | -
1.3.1.1.3 | Техническое перевооружение ДЭС д. Пылемец | 0 | Северо-Западный | Ненецкий автономный округ | МО "Великовисочный сельсовет" | не применимо | - | - | - |  | - | - | не относится | - | - | - | - | -
1.3.1.1.4 | Техническое перевооружение ДЭС д. Тошвиска | 0 | Северо-Западный | Ненецкий автономный округ | МО "Великовисочный сельсовет" | не применимо | - | - | - |  | - | - | не относится | - | - | - | - | -
1.3.1.1.5 | Техническое перевооружение ДЭС д. Щелино | 0 | Северо-Западный | Ненецкий автономный округ | МО "Великовисочный сельсовет" | не применимо | - | - | - |  | - | - | не относится | - | - | - | - | -
1.3.1.1.6 | Техническое перевооружение ДЭС п. Индига | 0 | Северо-Западный | Ненецкий автономный округ | МО "Тиманский сельсовет" | не применимо | - | - | - |  | - | - | не относится | - | - | - | - | -
1.3.1.1.7 | Техническое перевооружение ДЭС п. Каратайка | 0 | Северо-Западный | Ненецкий автономный округ | МО "Юшарский сельсовет" | не применимо | - | - | - |  | - | - | не относится | - | - | - | - | -
1.3.1.1.8 | Техническое перевооружение ДЭС п. Варнек | 0 | Северо-Западный | Ненецкий автономный округ | МО "Юшарский сельсовет" | не применимо | - | - | - |  | - | - | не относится | - | - | - | - | -
1.3.1.1.9 | Техническое перевооружение ДЭС п. Бугрино | 0 | Северо-Западный | Ненецкий автономный округ | МО "Колгуевский сельсовет" | не применимо | - | - | - |  | - | - | не относится | - | - | - | - | -
1.3.1.1.10 | Техническое перевооружение ДЭС п. Нельмин-Нос | 0 | Северо-Западный | Ненецкий автономный округ | МО "Малоземельский сельсовет" | не применимо | - | - | - |  | - | - | не относится | - | - | - | - | -
1.3.1.1.11 | Техническое перевооружение ДЭС д. Андег | 0 | Северо-Западный | Ненецкий автономный округ | МО "Андегский сельсовет" | не применимо | - | - | - |  | - | - | не относится | - | - | - | - | -
1.3.1.1.12 | Техническое перевооружение ДЭС д. Осколково | 0 | Северо-Западный | Ненецкий автономный округ | МО "Приморско-Куйский сельсовет" | не применимо | - | - | - |  | - | - | не относится | - | - | - | - | -
1.3.1.1.13 | Техническое перевооружение ДЭС с. Несь | 0 | Северо-Западный | Ненецкий автономный округ | МО "Канинский сельсовет" | не применимо | - | - | - |  | - | - | не относится | - | - | - | - | -
1.3.1.1.14 | Техническое перевооружение ДЭС д. Мгла | 0 | Северо-Западный | Ненецкий автономный округ | МО "Канинский сельсовет" | не применимо | - | - | - |  | - | - | не относится | - | - | - | - | -
1.3.1.1.15 | Техническое перевооружение ДЭС д. Чижа | 0 | Северо-Западный | Ненецкий автономный округ | МО "Канинский сельсовет" | не применимо | - | - | - |  | - | - | не относится | - | - | - | - | -
1.3.1.1.31 | Техническое перевооружение ДЭС с. Оксино | 0 | Северо-Западный | Ненецкий автономный округ | МО "Пустозерский сельсовет" | не применимо | - | - | - |  | - | - | не относится | - | - | - | - | -
| Техническое перевооружение ДЭС д. Каменка |  | Северо-Западный | Ненецкий автономный округ | МО "Пустозерский сельсовет" | не применимо | - | - | - |  | - | - | не относится | - | - | - | - | -
| Техническое перевооружение ДЭС д. Хонгурей |  | Северо-Западный | Ненецкий автономный округ | МО "Пустозерский сельсовет" | не применимо | - | - | - |  | - | - | не относится | - | - | - | - | -
| Техническое перевооружение ДЭС с. Ома |  | Северо-Западный | Ненецкий автономный округ | МО "Омский сельсовет" | не применимо | - | - | - |  | - | - | не относится | - | - | - | - | -
| Техническое перевооружение ДЭС д. Вижас |  | Северо-Западный | Ненецкий автономный округ | МО "Омский сельсовет" | не применимо | - | - | - |  | - | - | не относится | - | - | - | - | -
| Техническое перевооружение ДЭС д. Снопа |  | Северо-Западный | Ненецкий автономный округ | МО "Омский сельсовет" | не применимо | - | - | - |  | - | - | не относится | - | - | - | - | -
| Техническое перевооружение ДЭС д. Белушье |  | Северо-Западный | Ненецкий автономный округ | МО "Пешский сельсовет" | не применимо | - | - | - |  | - | - | не относится | - | - | - | - | -
| Техническое перевооружение ДЭС д. Волонга |  | Северо-Западный | Ненецкий автономный округ | МО "Пешский сельсовет" | не применимо | - | - | - |  | - | - | не относится | - | - | - | - | -
| Техническое перевооружение ДЭС д. Куя |  | Северо-Западный | Ненецкий автономный округ | МО "Приморско-Куйский сельсовет" | не применимо | - | - | - |  | - | - | не относится | - | - | - | - | -
| Техническое перевооружение ДЭС д. Макарово |  | Северо-Западный | Ненецкий автономный округ | МО "Тельвисочный сельсовет" | не применимо | - | - | - |  | - | - | не относится | - | - | - | - | -
| Техническое перевооружение ДЭС д. Устье |  | Северо-Западный | Ненецкий автономный округ | МО "Тельвисочный сельсовет" | не применимо | - | - | - |  | - | - | не относится | - | - | - | - | -
| Техническое перевооружение ДЭС п. Усть-Кара |  | Северо-Западный | Ненецкий автономный округ | МО "Усть-Кара сельсовет" | не применимо | - | - | - |  | - | - | не относится | - | - | - | - | -
| Техническое перевооружение ДЭС п. Харута |  | Северо-Западный | Ненецкий автономный округ | МО "Хоседа-Хардский сельсовет" | не применимо | - | - | - |  | - | - | не относится | - | - | - | - | -
| Техническое перевооружение ДЭС п. Хорей-Вер |  | Северо-Западный | Ненецкий автономный округ | МО "Хорей-Верский сельсовет" | не применимо | - | - | - |  | - | - | не относится | - | - | - | - | -
| Техническое перевооружение ДЭС п. Шойна |  | Северо-Западный | Ненецкий автономный округ | МО "Шоинский сельсовет" | не применимо | - | - | - |  | - | - | не относится | - | - | - | - | -
| Техническое перевооружение ДЭС д. Кия |  | Северо-Западный | Ненецкий автономный округ | МО "Шоинский сельсовет" | не применимо | - | - | - |  | - | - | не относится | - | - | - | - | -
1.7.1 | Создание интеллектуальной системы учета электрической энергии | М_ЗР.2 | Северо-Западный | Ненецкий автономный округ | МР Заполярный район | не применимо | - | - | - |  | - | - | не относится | - | - | - | - | -
1.7.2 | Обеспечение безопасности и антитеррористической защищенности объектов производства электрической энергии объекты топливно-энергетического комплекса, в том числе: | N_ЗР.3 | Северо-Западный | Ненецкий автономный округ | МО "Колгуевский сельсовет" | не применимо | - | - | - |  | - | - | не относится | - | - | - | - | -
1.7.2.1 | Устройство объектов систем безопасности и антитеррористической защищенности ДЭС п. Нельмин-Нос | 0 | Северо-Западный | Ненецкий автономный округ | МО "Малоземельский сельсовет" | не применимо | - | - | - |  | - | - | не относится | - | - | - | - | -
1.7.2.2 | Устройство объектов систем безопасности и антитеррористической защищенности ДЭС п. Бугрино | 0 | Северо-Западный | Ненецкий автономный округ | МО "Колгуевский сельсовет" | не применимо | - | - | - |  | - | - | не относится | - | - | - | - | -
1.7.2.3 | Устройство объектов систем безопасности и антитеррористической защищенности ДЭС п. Усть-Кара | 0 | Северо-Западный | Ненецкий автономный округ | МО "Карский сельсовет" | не применимо | - | - | - |  | - | - | не относится | - | - | - | - | -
1.7.2.4 | Устройство объектов систем безопасности и антитеррористической защищенности ДЭС с. Коткино | 0 | Северо-Западный | Ненецкий автономный округ | МО "Коткинский сельсовет" | не применимо | - | - | - |  | - | - | не относится | - | - | - | - | -
1.7.2.5 | Устройство объектов систем безопасности и антитеррористической защищенности ДЭС д. Устье | 0 | Северо-Западный | Ненецкий автономный округ | МО "Тельвисочный сельсовет" | не применимо | - | - | - |  | - | - | не относится | - | - | - | - | -
1.7.2.6 | Устройство объектов систем безопасности и антитеррористической защищенности ДЭС п. Харута | 0 | Северо-Западный | Ненецкий автономный округ | МО "Хоседа-Хардский сельсовет" | не применимо | - | - | - |  | - | - | не относится | - | - | - | - | -
1.7.2.7 | Устройство объектов систем безопасности и антитеррористической защищенности ДЭС с. Оксино | 0 | Северо-Западный | Ненецкий автономный округ | МО "Пустозерский сельсовет" | не применимо | - | - | - |  | - | - | не относится | - | - | - | - | -
1.7.2.8 | Устройство объектов систем безопасности и антитеррористической защищенности ДЭС д. Андег | 0 | Северо-Западный | Ненецкий автономный округ | МО "Андегский сельсовет" | не применимо | - | - | - |  | - | - | не относится | - | - | - | - | -
1.7.2.9 | Устройство объектов систем безопасности и антитеррористической защищенности ДЭС с. Великовисочное | 0 | Северо-Западный | Ненецкий автономный округ | МО "Великовисочный сельсовет" | не применимо | - | - | - |  | - | - | не относится | - | - | - | - | -
1.7.2.10 | Устройство объектов систем безопасности и антитеррористической защищенности ДЭС п. Хорей-Вер | 0 | Северо-Западный | Ненецкий автономный округ | МО "Хорей-Верский сельсовет" | не применимо | - | - | - |  | - | - | не относится | - | - | - | - | -
1.7.2.11 | Устройство объектов систем безопасности и антитеррористической защищенности ДЭС с. Ома | 0 | Северо-Западный | Ненецкий автономный округ | МО "Омский сельсовет" | не применимо | - | - | - |  | - | - | не относится | - | - | - | - | -
1.7.2.12 | Устройство объектов систем безопасности и антитеррористической защищенности ДЭС д. Каратайка | 0 | Северо-Западный | Ненецкий автономный округ | МО "Юшарский сельсовет" | не применимо | - | - | - |  | - | - | не относится | - | - | - | - | -
1.7.2.13 | Устройство объектов систем безопасности и антитеррористической защищенности ДЭС с. Несь | 0 | Северо-Западный | Ненецкий автономный округ | МО "Канинский сельсовет" | не применимо | - | - | - |  | - | - | не относится | - | - | - | - | -

## Пр 10
Приложение № 10 к приказу Минэнерго России от 14.06.2016 № 533
Форма 10. Краткое описание инвестиционной программы. Обоснование необходимости реализации инвестиционных проектов
[5 empty] | Инвестиционная программа | Муниципальное предприятие Заполярного района "Севержилкомсервис"
полное наименование субъекта электроэнергетики
[7 empty] | Год раскрытия информации: | 2022 | год
Номер группы инвести-ционных проектов | Наименование инвестиционного проекта (группы инвестиционных проектов) | Идентификатор инвестиционного проекта | Наличие заключенного договора об осуществлении технологического присоединения |  |  | Размер платы за технологическое присоединение (в соответствии с договором об осуществлении технологического присоединения), млн. рублей | Сроки осуществления мероприятий по технологическому присоединению | [5 empty] | Технологическое присоединение объектов по производству электрической энергии производителя электрической энергии |  |  | Технологическое присоединение объектов электросетевого хозяйства |  |  |  | Диспетчерское наименование распределительного устройства объекта по производству электрической энергии, реконструкция (модернизация или техническое перевооружение) которого осуществляется в рамках инвестиционного проекта | Нагрузка распределительного устройства объекта по производству электрической энергии по результатам контрольных замеров |  | Аварийная нагрузка, % | Максимальная мощность энергопринимающих устройств потребителей услуг по документам о технологическом присоединении, МВт |  | Мощность распределительного устройства объекта по производству электрической энергии, строительство (реконструкция) которого осуществляется в рамках инвестиционного проекта, МВxА
|  |  | Реквизиты договоров об осуществлении технологического присоединения, предусматривающих в технических условиях обязанности производителя электрической энергии по выполнению мероприятий инвестиционного проекта в качестве мероприятий по технологическому присоединению от границ участков, на которых расположены присоединяемые объекты, до существующих объектов электросетевого хозяйства |  | Количество заключенных договоров об осуществлении технологического присоединения, предусматривающих в технических условиях обязанности производителя электрической энергии по выполнению мероприятий инвестиционного проекта на распределительном устройстве объекта по производству электрической энергии |  | Срок осуществления мероприятий по технологическому присоединению, выполняемых в рамках инвестиционного проекта (в соответствии с договором об осуществлении технологического присоединения) |  | Планируемый в инвестиционной программе срок постановки объектов электросетевого хозяйства под напряжение (включения объектов капитального строительства для проведения пусконаладочных работ) |  | Планируемый в инвестиционной программе срок ввода объектов электросетевого хозяйства (объектов по производству электрической энергии) в эксплуатацию, год | Планируемый в инвестиционной программе срок принятия объектов электросетевого хозяйства (объектов по производству электрической энергии) к бухгалтерскому учету, год | Наименование присоединяемых объектов по производству электрической энергии | Мощность присоединенных объектов по производству электрической энергии по документам о технологическом присоединении, МВт |  | Наименование присоединяемых объектов электросетевого хозяйства | Наименование заявителя по договору об осуществлении технологического присоединения объекта электросетевого хозяйства | Максимальная мощность энергопринимающих устройств по документам о технологическом присоединении, МВт | [7 empty] | всего |  | всего за вычетом мощности наиболее крупного (авто-) трансформатора
|  |  | Дата | Номер |  |  |  |  | год | квартал |  |  |  | до | после |  |  | до | после |  | МВxА | Дата контрольного замерного дня |  | до | после | До | После | До | После
1 | 2 | 3 | 4 | 5 | 6 | 7 | 8 |  | 9 | 10 | 11 | 12 | 13 | 14 | 15 | 16 | 17 | 18 | 19 | 20 | 21 | 22 | 23 | 24 | 25 | 26 | 27 | 28 | 29
0.3 | Модернизация, техническое перевооружение, всего | нд | нд | нд | нд | нд | нд | нд | bar: 9 to 29
0.7 | Прочие инвестиционные проекты, всего | нд | нд | нд | нд | нд | нд | нд | bar: 9 to 29

## Пр 11
Приложение № 11 к приказу Минэнерго России от 14.06.2016 № 533
Форма 11. Краткое описание инвестиционной программы. Обоснование необходимости реализации инвестиционных проектов
|  |  |  | Инвестиционная программа | Муниципальное предприятие Заполярного района "Севержилкомсервис"
полное наименование субъекта электроэнергетики
[5 empty] | Год раскрытия информации: | 2022 | год
Номер группы инвести-ционных проектов | Наименование инвестиционного проекта (группы инвестиционных проектов) | Идентифика-тор инвестицион-ного проекта | Наличие заключенного договора о подключении к системам теплоснабжения |  |  |  |  | Размер платы за подключение в соответствии с договором о подключении к системам теплоснабжения, млн. рублей | Сроки осуществления мероприятий по подключению |  |  |  |  | Присоединение источников тепловой энергии или тепловых сетей к_системам теплоснабжения сетевой организации |  |  |  | Наименование объекта теплоснабжения, реконструкция (модернизация или техническое перевооружение) которого осуществляется в рамках инвестиционного проекта | Фактическая тепловая мощность, нагрузка (расход теплоносителя) объекта теплоснабжения, Гкал/ч (т/ч) | Тепловая мощность объекта теплоснабжения (производительность насосной станции, диаметр тепловых сетей), строительство (реконструкция) которого осуществляется в рамках инвестиционного проекта |  |  |  | Схема теплоснабжения |  | Идентификаторы инвестиционных проектов, предусматривающих выполнение мероприятий по подключению к системам теплоснабжения производителя электрической энергии, которые содержатся в договоре о подключении к системам теплоснабжения, указанном в столбцах 4 и 5, в качестве его обязательства по строительству, реконструкции, модернизации и (или) техническому перевооружению источников тепловой энергии и (или) тепловых сетей в целях подключения теплопотребляющих установок потребителей тепловой энергии к системе теплоснабжения, за исключением мероприятий по подключению к системе теплоснабжения от существующих тепловых сетей или источников тепловой энергии до точек подключения соответствующих теплопотребляющих установок потребителей
|  |  | Реквизиты договоров о подключении к системам теплоснабжения, предусматривающих в технических условиях обязанности производителя электрической энергии по выполнению мероприятий инвестиционного проекта в качестве мероприятий по подключению теплопотребляющих установок потребителей тепловой энергии от существующих тепловых сетей или источников тепловой энергии сетевой организации до точек подключения соответствующих теплопотребляющих установок потребителей |  | Количество заключенных договоров о подключении к системам теплоснабжения, предусматривающих в технических условиях обязанности производителя электрической энергии по выполнению мероприятий инвестиционного проекта по строительству, реконструкции, модернизации и (или) техническому перевооружению источников тепловой энергии и (или) тепловых сетей в целях подключения теплопотребляющих установок потребителей тепловой энергии к системе теплоснабжения (за исключением мероприятий от существующих тепловых сетей или источников тепловой энергии сетевой организации до точек подключения соответствующих теплопотребляющих установок потребителей) |  |  |  | Срок осуществления мероприятий по подключению, выполняемых в рамках инвестиционного проекта в соответствии с договором о подключении к системам теплоснабжения | Планируемый в инвестиционной программе срок включения объектов капитального строительства для проведения пусконаладочных работ |  | Планируемый в инвестиционной программе срок ввода объектов теплоснабжения в эксплуатацию, год | Планируемый в инвестиционной программе срок принятия законченных строительством объектов теплоснабжения к бухгалтерскому учету, год | Наименование подключаемых объектов теплоснабжения | Наименование заявителя по договору о подключении к системам теплоснабжения объекта теплоснабжения | Мощность (нагрузка) подключенных объектов теплоснабжения по документам, подтверждающим подключение объектов теплоснабжения к системе теплоснабжения, Гкал/ч |  |  |  | всего, Гкал/ч (т/ч, мм) |  | всего за вычетом мощности наиболее крупного источника тепловой энергии (насосного агрегата), Гкал/ч (т/ч) |  | Срок ввода объекта теплоснабжения в соответствии со схемой теплоснабжения городского округа, поселения или города федерального значения, утвержденной федеральным органом исполнительной власти или органом местного самоуправления, год | Реквизиты решения федерального органа исполнительной власти, органа местного самоуправления об утверждении схемы теплоснабжения и указание на структурные единицы схемы теплоснабжения
|  |  | Дата | Номер | [5 empty] | год | квартал |  |  |  |  | до | после |  |  | До | После | До | После
1 | 2 | 3 | 4 | 5 | 6 |  |  | 7 | 8 | 9 | 10 | 11 | 12 | 13 | 14 | 15 | 16 | 17 | 18 | 19 | 20 | 21 | 22 | 23 | 24 | 25
0.3 | Модернизация, техническое перевооружение, всего | нд | нд | нд | нд | нд | нд | bar: 7 to После 25
0.7 | Прочие инвестиционные проекты, всего | нд | нд | нд | нд | нд | нд | bar: 7 to После 25

## Пр 12
Приложение № 12 к приказу Минэнерго России от 14.06.2016 № 533
Форма 12. Краткое описание инвестиционной программы. Обоснование необходимости реализации инвестиционных проектов
[9 empty] | Инвестиционная программа | Муниципальное предприятие Заполярного района "Севержилкомсервис"
полное наименование субъекта электроэнергетики
[11 empty] | Год раскрытия информации: | 2022 | год
Номер группы инвести-ционных проектов | Наименование инвестиционного проекта (группы инвестиционных проектов) | Идентифика-тор инвестицион-ного проекта | Год ввода в эксплуатацию объекта теплоснабжения, объекта по производству электрической энергии (до реализации инвестиционного проекта) | Показатель оценки технического состояния | Показатель оценки последствий отказа | Год определения показателей оценки технического состояния и последствий отказа | Инвестиционным проектом предусматривается выполнение: |  |  |  | Реализация инвестиционного проекта обуславливается необходимостью выполнения требований: |  |  | Инвестиционным проектом осуществляются мероприятия по энергосбережению и повышению энергетической эффективности, предусмотренные утвержденной программой в области энергосбережения и повышения энергетической эффективности и обеспечивающие достижение утвержденных целевых показателей энергосбережения и повышения энергетической эффективности (+; -) | Инвестиционным проектом осуществляются обязательные мероприятия по энергосбережению и повышению энергетической эффективности, предусмотренные утвержденной программой в области энергосбережения и повышения энергетической эффективности (+; -) | Наименование объекта теплоснабжения (объекта по производству электрической энергии), реконструкция (модернизация или техническое перевооружение) которого осуществляется в рамках инвестиционного проекта | Фактическая тепловая нагрузка (расход теплоносителя) объекта теплоснабжения, Гкал/ч (т/ч) | Мощность объекта теплоснабжения (производительность насосной станции, диаметр тепловых сетей), строительство (реконструкция) которого осуществляется в рамках инвестиционного проекта |  |  |  | Задачи, решаемые в рамках реализации инвестиционного проекта | Необходимость замены физически изношенного оборудования подтверждается результатами:
[7 empty] | противоаварийных мероприятий, предусмотренных актами о расследовании причин аварии (реквизиты актов) | предписаний федерального органа исполнительной власти, уполномоченного на осуществление федерального государственного энергетического надзора вынесенных по результатам расследования причин аварий (реквизиты предписаний) | иных предписаний федерального органа исполнительной власти, уполномоченного на осуществление федерального государственного энергетического надзора (реквизиты предписаний) | предписаний иных органов государственной власти (указать наименования органов исполнительной власти) | законодательства Российской Федерации (+; -) | регламентов рынков электрической энергии (+; -) | [5 empty] | всего, Гкал/ч (т/ч, мм) |  | всего за вычетом мощности наиболее крупного источника тепловой энергии (насосного агрегата), Гкал/ч (т/ч)
[18 empty] | До | После | До | После |  | технического освидетельст-вования (+; -) | технического обследования (+; -)
1 | 2 | 3 | 4 | 5 | 6 | 7 | 8 | 9 | 10 | 11 | 12 | 13 |  | 14 | 15 | 16 | 17 | 18 | 19 | 20 | 21 | 22 | 23 | 24
0.1 | Технологическое присоединение (подключение), всего | Г | нд | нд | нд | нд | нд | нд | нд | нд | нд | нд |  | нд | нд | нд | нд | нд | нд | нд | нд | нд | нд | нд
0.2 | Реконструкция, всего | Г | нд | нд | нд | нд | нд | нд | нд | нд | нд | нд |  | нд | нд | нд | нд | нд | нд | нд | нд | нд | нд | нд
0.3 | Модернизация, техническое перевооружение, всего | Г | нд | нд | нд | нд | нд | нд | нд | нд | нд | нд |  | нд | нд | нд | нд | нд | нд | нд | нд | нд | нд | нд
0.4 | Инвестиционные проекты, реализация которых обуславливается схемами теплоснабжения, всего | Г | нд | нд | нд | нд | нд | нд | нд | нд | нд | нд |  | нд | нд | нд | нд | нд | нд | нд | нд | нд | нд | нд
0.5 | Новое строительство, всего | Г | нд | нд | нд | нд | нд | нд | нд | нд | нд | нд |  | нд | нд | нд | нд | нд | нд | нд | нд | нд | нд | нд
0.6 | Покупка земельных участков для целей реализации инвестиционных проектов, всего | Г | нд | нд | нд | нд | нд | нд | нд | нд | нд | нд |  | нд | нд | нд | нд | нд | нд | нд | нд | нд | нд | нд
0.7 | Прочие инвестиционные проекты, всего | Г | нд | нд | нд | нд | нд | нд | нд | нд | нд | нд |  | нд | нд | нд | нд | нд | нд | нд | нд | нд | нд | нд
0 | 0 | 0 | нд | нд | нд | нд | нд | нд | нд | нд | нд | нд |  | нд | нд | нд | нд | нд | нд | нд | нд | нд | нд | нд
1 | Ненецкий автономный окгуг | 0 | нд | нд | нд | нд | нд | нд | нд | нд | нд | нд |  | нд | нд | нд | нд | нд | нд | нд | нд | нд | нд | нд
1.1 | Технологическое присоединение (подключение), всего, в том числе: | Г | нд | нд | нд | нд | нд | нд | нд | нд | нд | нд |  | нд | нд | нд | нд | нд | нд | нд | нд | нд | нд | нд
1.1.1 | Технологическое присоединение энергопринимающих устройств потребителей, объектов электросетевого хозяйства к распределительным устройствам объектов по производству электрической энергии, всего, в том числе: | Г | нд | нд | нд | нд | нд | нд | нд | нд | нд | нд |  | нд | нд | нд | нд | нд | нд | нд | нд | нд | нд | нд
1.1.1.1 | Наименование объекта по производству электрической энергии, всего, в том числе: | 0 | нд | нд | нд | нд | нд | нд | нд | нд | нд | нд |  | нд | нд | нд | нд | нд | нд | нд | нд | нд | нд | нд
1.1.1.1 | Наименование инвестиционного проекта | 0 | нд | нд | нд | нд | нд | нд | нд | нд | нд | нд |  | нд | нд | нд | нд | нд | нд | нд | нд | нд | нд | нд
1.1.1.1 | Наименование инвестиционного проекта | 0 | нд | нд | нд | нд | нд | нд | нд | нд | нд | нд |  | нд | нд | нд | нд | нд | нд | нд | нд | нд | нд | нд
1.1.1.2 | Наименование объекта по производству электрической энергии, всего, в том числе: | 0 | нд | нд | нд | нд | нд | нд | нд | нд | нд | нд |  | нд | нд | нд | нд | нд | нд | нд | нд | нд | нд | нд
1.1.1.2 | Наименование инвестиционного проекта | 0 | нд | нд | нд | нд | нд | нд | нд | нд | нд | нд |  | нд | нд | нд | нд | нд | нд | нд | нд | нд | нд | нд
1.1.1.2 | Наименование инвестиционного проекта | 0 | нд | нд | нд | нд | нд | нд | нд | нд | нд | нд |  | нд | нд | нд | нд | нд | нд | нд | нд | нд | нд | нд
1.1.2 | Технологическое присоединение объектов по производству электрической энергии к электрическим сетям, всего, в том числе: | Г | нд | нд | нд | нд | нд | нд | нд | нд | нд | нд |  | нд | нд | нд | нд | нд | нд | нд | нд | нд | нд | нд
1.1.2.1 | Наименование объекта по производству электрической энергии, всего, в том числе: | 0 | нд | нд | нд | нд | нд | нд | нд | нд | нд | нд |  | нд | нд | нд | нд | нд | нд | нд | нд | нд | нд | нд
1.1.2.1 | Наименование инвестиционного проекта | 0 | нд | нд | нд | нд | нд | нд | нд | нд | нд | нд |  | нд | нд | нд | нд | нд | нд | нд | нд | нд | нд | нд
1.1.2.1 | Наименование инвестиционного проекта | 0 | нд | нд | нд | нд | нд | нд | нд | нд | нд | нд |  | нд | нд | нд | нд | нд | нд | нд | нд | нд | нд | нд
... | ... | 0 | нд | нд | нд | нд | нд | нд | нд | нд | нд | нд |  | нд | нд | нд | нд | нд | нд | нд | нд | нд | нд | нд
1.1.2.2 | Наименование объекта по производству электрической энергии, всего, в том числе: | 0 | нд | нд | нд | нд | нд | нд | нд | нд | нд | нд |  | нд | нд | нд | нд | нд | нд | нд | нд | нд | нд | нд
1.1.2.2 | Наименование инвестиционного проекта | 0 | нд | нд | нд | нд | нд | нд | нд | нд | нд | нд |  | нд | нд | нд | нд | нд | нд | нд | нд | нд | нд | нд
1.1.2.2 | Наименование инвестиционного проекта | 0 | нд | нд | нд | нд | нд | нд | нд | нд | нд | нд |  | нд | нд | нд | нд | нд | нд | нд | нд | нд | нд | нд
... | ... | 0 | нд | нд | нд | нд | нд | нд | нд | нд | нд | нд |  | нд | нд | нд | нд | нд | нд | нд | нд | нд | нд | нд
1.1.3 | Подключение теплопотребляющих установок потребителей тепловой энергии к системе теплоснабжения, всего, в том числе: | Г | нд | нд | нд | нд | нд | нд | нд | нд | нд | нд |  | нд | нд | нд | нд | нд | нд | нд | нд | нд | нд | нд
1.1.3.1 | Подключение теплопотребляющих установок потребителей тепловой энергии, подключаемая тепловая нагрузка которых не превышает 0,1 Гкал/ч, к системе теплоснабжения, всего, в том числе: | 0 | нд | нд | нд | нд | нд | нд | нд | нд | нд | нд |  | нд | нд | нд | нд | нд | нд | нд | нд | нд | нд | нд
1.1.3.1 | Наименование инвестиционного проекта | 0 | нд | нд | нд | нд | нд | нд | нд | нд | нд | нд |  | нд | нд | нд | нд | нд | нд | нд | нд | нд | нд | нд
1.1.3.1 | Наименование инвестиционного проекта | 0 | нд | нд | нд | нд | нд | нд | нд | нд | нд | нд |  | нд | нд | нд | нд | нд | нд | нд | нд | нд | нд | нд
... | ... | 0 | нд | нд | нд | нд | нд | нд | нд | нд | нд | нд |  | нд | нд | нд | нд | нд | нд | нд | нд | нд | нд | нд
1.1.3.2 | Подключение теплопотребляющих установок потребителей тепловой энергии, подключаемая тепловая нагрузка которых более 0,1 Гкал/ч и не превышает 1,5 Гкал/ч, к системе теплоснабжения, всего, в том числе: | 0 | нд | нд | нд | нд | нд | нд | нд | нд | нд | нд |  | нд | нд | нд | нд | нд | нд | нд | нд | нд | нд | нд
1.1.3.2 | Наименование инвестиционного проекта | 0 | нд | нд | нд | нд | нд | нд | нд | нд | нд | нд |  | нд | нд | нд | нд | нд | нд | нд | нд | нд | нд | нд
1.1.3.2 | Наименование инвестиционного проекта | 0 | нд | нд | нд | нд | нд | нд | нд | нд | нд | нд |  | нд | нд | нд | нд | нд | нд | нд | нд | нд | нд | нд
... | ... | 0 | нд | нд | нд | нд | нд | нд | нд | нд | нд | нд |  | нд | нд | нд | нд | нд | нд | нд | нд | нд | нд | нд
1.1.3.3 | Подключение теплопотребляющих установок потребителей тепловой энергии, подключаемая тепловая нагрузка которых более 1,5 Гкал/ч, к системе теплоснабжения, всего, в том числе: | 0 | нд | нд | нд | нд | нд | нд | нд | нд | нд | нд |  | нд | нд | нд | нд | нд | нд | нд | нд | нд | нд | нд
1.1.3.3 | Наименование инвестиционного проекта | 0 | нд | нд | нд | нд | нд | нд | нд | нд | нд | нд |  | нд | нд | нд | нд | нд | нд | нд | нд | нд | нд | нд
1.1.3.3 | Наименование инвестиционного проекта | 0 | нд | нд | нд | нд | нд | нд | нд | нд | нд | нд |  | нд | нд | нд | нд | нд | нд | нд | нд | нд | нд | нд
... | ... | 0 | нд | нд | нд | нд | нд | нд | нд | нд | нд | нд |  | нд | нд | нд | нд | нд | нд | нд | нд | нд | нд | нд
1.1.3.4 | Строительство, реконструкция, модернизация и (или) техническое перевооружение источников тепловой энергии в целях подключения теплопотребляющих установок потребителей тепловой энергии к системе теплоснабжения, всего, в том числе: | 0 | нд | нд | нд | нд | нд | нд | нд | нд | нд | нд |  | нд | нд | нд | нд | нд | нд | нд | нд | нд | нд | нд
1.1.3.4 | Наименование инвестиционного проекта | 0 | нд | нд | нд | нд | нд | нд | нд | нд | нд | нд |  | нд | нд | нд | нд | нд | нд | нд | нд | нд | нд | нд
1.1.3.4 | Наименование инвестиционного проекта | 0 | нд | нд | нд | нд | нд | нд | нд | нд | нд | нд |  | нд | нд | нд | нд | нд | нд | нд | нд | нд | нд | нд
... | ... | 0 | нд | нд | нд | нд | нд | нд | нд | нд | нд | нд |  | нд | нд | нд | нд | нд | нд | нд | нд | нд | нд | нд
1.1.3.5 | Строительство, реконструкция, модернизация и (или) техническое перевооружение тепловых сетей в целях подключения теплопотребляющих установок потребителей тепловой энергии к системе теплоснабжения, всего, в том числе: | 0 | нд | нд | нд | нд | нд | нд | нд | нд | нд | нд |  | нд | нд | нд | нд | нд | нд | нд | нд | нд | нд | нд
1.1.3.5 | Наименование инвестиционного проекта | 0 | нд | нд | нд | нд | нд | нд | нд | нд | нд | нд |  | нд | нд | нд | нд | нд | нд | нд | нд | нд | нд | нд
1.1.3.5 | Наименование инвестиционного проекта | 0 | нд | нд | нд | нд | нд | нд | нд | нд | нд | нд |  | нд | нд | нд | нд | нд | нд | нд | нд | нд | нд | нд
... | ... | 0 | нд | нд | нд | нд | нд | нд | нд | нд | нд | нд |  | нд | нд | нд | нд | нд | нд | нд | нд | нд | нд | нд
1.1.4 | Подключение объектов теплоснабжения к системам теплоснабжения, всего, в том числе: | Г | нд | нд | нд | нд | нд | нд | нд | нд | нд | нд |  | нд | нд | нд | нд | нд | нд | нд | нд | нд | нд | нд
1.1.4 | Наименование инвестиционного проекта | 0 | нд | нд | нд | нд | нд | нд | нд | нд | нд | нд |  | нд | нд | нд | нд | нд | нд | нд | нд | нд | нд | нд
1.1.4 | Наименование инвестиционного проекта | 0 | нд | нд | нд | нд | нд | нд | нд | нд | нд | нд |  | нд | нд | нд | нд | нд | нд | нд | нд | нд | нд | нд
... | ... | 0 | нд | нд | нд | нд | нд | нд | нд | нд | нд | нд |  | нд | нд | нд | нд | нд | нд | нд | нд | нд | нд | нд
1.2 | Реконструкция объектов по производству электрической энергии, объектов теплоснабжения и прочих объектов основных средств, всего, в том числе: | Г | нд | нд | нд | нд | нд | нд | нд | нд | нд | нд |  | нд | нд | нд | нд | нд | нд | нд | нд | нд | нд | нд
1.2.1 | Реконструкция объектов по производству электрической энергии всего, в том числе: | 0 | нд | нд | нд | нд | нд | нд | нд | нд | нд | нд |  | нд | нд | нд | нд | нд | нд | нд | нд | нд | нд | нд
1.2.1 | Наименование инвестиционного проекта | 0 | нд | нд | нд | нд | нд | нд | нд | нд | нд | нд |  | нд | нд | нд | нд | нд | нд | нд | нд | нд | нд | нд
1.2.1 | Наименование инвестиционного проекта | 0 | нд | нд | нд | нд | нд | нд | нд | нд | нд | нд |  | нд | нд | нд | нд | нд | нд | нд | нд | нд | нд | нд
... | ... | 0 | нд | нд | нд | нд | нд | нд | нд | нд | нд | нд |  | нд | нд | нд | нд | нд | нд | нд | нд | нд | нд | нд
1.2.2 | Реконструкция котельных, всего, в том числе: | 0 | нд | нд | нд | нд | нд | нд | нд | нд | нд | нд |  | нд | нд | нд | нд | нд | нд | нд | нд | нд | нд | нд
1.2.2 | Наименование инвестиционного проекта | 0 | нд | нд | нд | нд | нд | нд | нд | нд | нд | нд |  | нд | нд | нд | нд | нд | нд | нд | нд | нд | нд | нд
1.2.2 | Наименование инвестиционного проекта | 0 | нд | нд | нд | нд | нд | нд | нд | нд | нд | нд |  | нд | нд | нд | нд | нд | нд | нд | нд | нд | нд | нд
... | ... | 0 | нд | нд | нд | нд | нд | нд | нд | нд | нд | нд |  | нд | нд | нд | нд | нд | нд | нд | нд | нд | нд | нд
1.2.3 | Реконструкция тепловых сетей, всего, в том числе: | 0 | нд | нд | нд | нд | нд | нд | нд | нд | нд | нд |  | нд | нд | нд | нд | нд | нд | нд | нд | нд | нд | нд
1.2.3 | Наименование инвестиционного проекта | 0 | нд | нд | нд | нд | нд | нд | нд | нд | нд | нд |  | нд | нд | нд | нд | нд | нд | нд | нд | нд | нд | нд
1.2.3 | Наименование инвестиционного проекта | 0 | нд | нд | нд | нд | нд | нд | нд | нд | нд | нд |  | нд | нд | нд | нд | нд | нд | нд | нд | нд | нд | нд
... | ... | 0 | нд | нд | нд | нд | нд | нд | нд | нд | нд | нд |  | нд | нд | нд | нд | нд | нд | нд | нд | нд | нд | нд
1.2.4 | Реконструкция прочих объектов основных средств, всего, в том числе: | 0 | нд | нд | нд | нд | нд | нд | нд | нд | нд | нд |  | нд | нд | нд | нд | нд | нд | нд | нд | нд | нд | нд
1.2.4 | Наименование инвестиционного проекта | 0 | нд | нд | нд | нд | нд | нд | нд | нд | нд | нд |  | нд | нд | нд | нд | нд | нд | нд | нд | нд | нд | нд
1.2.4 | Наименование инвестиционного проекта | 0 | нд | нд | нд | нд | нд | нд | нд | нд | нд | нд |  | нд | нд | нд | нд | нд | нд | нд | нд | нд | нд | нд
... | ... | 0 | нд | нд | нд | нд | нд | нд | нд | нд | нд | нд |  | нд | нд | нд | нд | нд | нд | нд | нд | нд | нд | нд
1.3 | Модернизация, техническое перевооружение, всего, в том числе: | Г | нд | нд | нд | нд | нд | нд | нд | нд | нд | нд |  | нд | нд | нд | нд | нд | нд | нд | нд | нд | нд | нд
1.3.1 | Модернизация, техническое перевооружение объектов по производству электрической энергии, всего, в том числе: | Г | нд | нд | нд | нд | нд | нд | нд | нд | нд | нд |  | нд | нд | нд | нд | нд | нд | нд | нд | нд | нд | нд
1.3.1.1 | Техническое перевооружение ДЭС, в том числе: | М_ЗР.1 | нд | нд | нд | нд | нд | нд | нд | нд | нд | нд |  | - | нд | - | нд | нд | нд | нд | нд | Надежное и бесперебойное снабжение потребителей | - | -
1.3.1.1.1 | Техническое перевооружение ДЭС с. Великовисочное | нд | нд | нд | нд | нд | нд | нд | нд | нд | нд | нд |  | - | нд | - | нд | нд | нд | нд | нд | Надежное и бесперебойное снабжение потребителей | - | -
1.3.1.1.2 | Техническое перевооружение ДЭС д. Лабожское | нд | нд | нд | нд | нд | нд | нд | нд | нд | нд | нд |  | - | нд | - | нд | нд | нд | нд | нд | Надежное и бесперебойное снабжение потребителей | - | -
1.3.1.1.3 | Техническое перевооружение ДЭС д. Пылемец | нд | нд | нд | нд | нд | нд | нд | нд | нд | нд | нд |  | - | нд | - | нд | нд | нд | нд | нд | Надежное и бесперебойное снабжение потребителей | - | -
1.3.1.1.4 | Техническое перевооружение ДЭС д. Тошвиска | нд | нд | нд | нд | нд | нд | нд | нд | нд | нд | нд |  | - | нд | - | нд | нд | нд | нд | нд | Надежное и бесперебойное снабжение потребителей | - | -
1.3.1.1.5 | Техническое перевооружение ДЭС д. Щелино | нд | нд | нд | нд | нд | нд | нд | нд | нд | нд | нд |  | - | нд | - | нд | нд | нд | нд | нд | Надежное и бесперебойное снабжение потребителей | - | -
1.3.1.1.6 | Техническое перевооружение ДЭС п. Индига | нд | нд | нд | нд | нд | нд | нд | нд | нд | нд | нд |  | - | нд | - | нд | нд | нд | нд | нд | Надежное и бесперебойное снабжение потребителей | - | -
1.3.1.1.7 | Техническое перевооружение ДЭС п. Каратайка | нд | нд | нд | нд | нд | нд | нд | нд | нд | нд | нд |  | - | нд | - | нд | нд | нд | нд | нд | Надежное и бесперебойное снабжение потребителей | - | -
1.3.1.1.8 | Техническое перевооружение ДЭС п. Варнек | нд | нд | нд | нд | нд | нд | нд | нд | нд | нд | нд |  | - | нд | - | нд | нд | нд | нд | нд | Надежное и бесперебойное снабжение потребителей | - | -
1.3.1.1.9 | Техническое перевооружение ДЭС п. Бугрино | нд | нд | нд | нд | нд | нд | нд | нд | нд | нд | нд |  | - | нд | - | нд | нд | нд | нд | нд | Надежное и бесперебойное снабжение потребителей | - | -
1.3.1.1.10 | Техническое перевооружение ДЭС п. Нельмин-Нос | нд | нд | нд | нд | нд | нд | нд | нд | нд | нд | нд |  | - | нд | - | нд | нд | нд | нд | нд | Надежное и бесперебойное снабжение потребителей | - | -
1.3.1.1.11 | Техническое перевооружение ДЭС д. Андег | нд | нд | нд | нд | нд | нд | нд | нд | нд | нд | нд |  | - | нд | - | нд | нд | нд | нд | нд | Надежное и бесперебойное снабжение потребителей | - | -
1.3.1.1.12 | Техническое перевооружение ДЭС д. Осколково | нд | нд | нд | нд | нд | нд | нд | нд | нд | нд | нд |  | - | нд | - | нд | нд | нд | нд | нд | Надежное и бесперебойное снабжение потребителей | - | -
1.3.1.1.13 | Техническое перевооружение ДЭС с. Несь | нд | нд | нд | нд | нд | нд | нд | нд | нд | нд | нд |  | - | нд | - | нд | нд | нд | нд | нд | Надежное и бесперебойное снабжение потребителей | - | -
1.3.1.1.14 | Техническое перевооружение ДЭС д. Мгла | нд | нд | нд | нд | нд | нд | нд | нд | нд | нд | нд |  | нд | нд | нд | нд | нд | нд | нд | нд | нд | нд | нд
1.3.1.1.15 | Техническое перевооружение ДЭС д. Чижа | нд | нд | нд | нд | нд | нд | нд | нд | нд | нд | нд |  | нд | нд | нд | нд | нд | нд | нд | нд | нд | нд | нд
1.3.1.1.16 | Техническое перевооружение ДЭС с. Оксино | нд | нд | нд | нд | нд | нд | нд | нд | нд | нд | нд |  | нд | нд | нд | нд | нд | нд | нд | нд | нд | нд | нд
1.3.1.1.17 | Техническое перевооружение ДЭС д. Каменка | нд | нд | нд | нд | нд | нд | нд | нд | нд | нд | нд |  | нд | нд | нд | нд | нд | нд | нд | нд | нд | нд | нд
1.3.1.1.18 | Техническое перевооружение ДЭС д. Хонгурей | нд | нд | нд | нд | нд | нд | нд | нд | нд | нд | нд |  | нд | нд | нд | нд | нд | нд | нд | нд | нд | нд | нд
1.3.1.1.19 | Техническое перевооружение ДЭС с. Ома | нд | нд | нд | нд | нд | нд | нд | нд | нд | нд | нд |  | нд | нд | нд | нд | нд | нд | нд | нд | нд | нд | нд
1.3.1.1.20 | Техническое перевооружение ДЭС д. Вижас | нд | нд | нд | нд | нд | нд | нд | нд | нд | нд | нд |  | нд | нд | нд | нд | нд | нд | нд | нд | нд | нд | нд
1.3.1.1.21 | Техническое перевооружение ДЭС д. Снопа | нд | нд | нд | нд | нд | нд | нд | нд | нд | нд | нд |  | нд | нд | нд | нд | нд | нд | нд | нд | нд | нд | нд
1.3.1.1.22 | Техническое перевооружение ДЭС д. Белушье | нд | нд | нд | нд | нд | нд | нд | нд | нд | нд | нд |  | нд | нд | нд | нд | нд | нд | нд | нд | нд | нд | нд
1.3.1.1.23 | Техническое перевооружение ДЭС д. Волонга | нд | нд | нд | нд | нд | нд | нд | нд | нд | нд | нд |  | нд | нд | нд | нд | нд | нд | нд | нд | нд | нд | нд
1.3.1.1.24 | Техническое перевооружение ДЭС д. Куя | нд | нд | нд | нд | нд | нд | нд | нд | нд | нд | нд |  | нд | нд | нд | нд | нд | нд | нд | нд | нд | нд | нд
1.3.1.1.25 | Техническое перевооружение ДЭС д. Макарово | нд | нд | нд | нд | нд | нд | нд | нд | нд | нд | нд |  | нд | нд | нд | нд | нд | нд | нд | нд | нд | нд | нд
1.3.1.1.26 | Техническое перевооружение ДЭС д. Устье | нд | нд | нд | нд | нд | нд | нд | нд | нд | нд | нд |  | нд | нд | нд | нд | нд | нд | нд | нд | нд | нд | нд
1.3.1.1.27 | Техническое перевооружение ДЭС п. Усть-Кара | нд | нд | нд | нд | нд | нд | нд | нд | нд | нд | нд |  | нд | нд | нд | нд | нд | нд | нд | нд | нд | нд | нд
1.3.1.1.28 | Техническое перевооружение ДЭС п. Харута | нд | нд | нд | нд | нд | нд | нд | нд | нд | нд | нд |  | нд | нд | нд | нд | нд | нд | нд | нд | нд | нд | нд
1.3.1.1.29 | Техническое перевооружение ДЭС п. Хорей-Вер | нд | нд | нд | нд | нд | нд | нд | нд | нд | нд | нд |  | нд | нд | нд | нд | нд | нд | нд | нд | нд | нд | нд
1.3.1.1.30 | Техническое перевооружение ДЭС п. Шойна | нд | нд | нд | нд | нд | нд | нд | нд | нд | нд | нд |  | нд | нд | нд | нд | нд | нд | нд | нд | нд | нд | нд
1.3.1.1.31 | Техническое перевооружение ДЭС д. Кия | нд | нд | нд | нд | нд | нд | нд | нд | нд | нд | нд |  | нд | нд | нд | нд | нд | нд | нд | нд | нд | нд | нд
0 | 0 | 0 | нд | нд | нд | нд | нд | нд | нд | нд | нд | нд |  | нд | нд | нд | нд | нд | нд | нд | нд | нд | нд | нд
0 | 0 | 0 | нд | нд | нд | нд | нд | нд | нд | нд | нд | нд |  | нд | нд | нд | нд | нд | нд | нд | нд | нд | нд | нд
1.3.2 | Модернизация, техническое перевооружение котельных, всего, в том числе: | нд | нд | нд | нд | нд | нд | нд | нд | нд | нд | нд |  | нд | нд | нд | нд | нд | нд | нд | нд | нд | нд | нд
1.3.2 | Наименование инвестиционного проекта | нд | нд | нд | нд | нд | нд | нд | нд | нд | нд | нд |  | нд | нд | нд | нд | нд | нд | нд | нд | нд | нд | нд
1.3.2 | Наименование инвестиционного проекта | нд | нд | нд | нд | нд | нд | нд | нд | нд | нд | нд |  | нд | нд | нд | нд | нд | нд | нд | нд | нд | нд | нд
... | ... | нд | нд | нд | нд | нд | нд | нд | нд | нд | нд | нд |  | нд | нд | нд | нд | нд | нд | нд | нд | нд | нд | нд
1.3.3 | Модернизация, техническое перевооружение тепловых сетей, всего, в том числе: | нд | нд | нд | нд | нд | нд | нд | нд | нд | нд | нд |  | нд | нд | нд | нд | нд | нд | нд | нд | нд | нд | нд
1.3.3 | Наименование инвестиционного проекта | нд | нд | нд | нд | нд | нд | нд | нд | нд | нд | нд |  | нд | нд | нд | нд | нд | нд | нд | нд | нд | нд | нд
1.3.3 | Наименование инвестиционного проекта | нд | нд | нд | нд | нд | нд | нд | нд | нд | нд | нд |  | нд | нд | нд | нд | нд | нд | нд | нд | нд | нд | нд
... | ... | нд | нд | нд | нд | нд | нд | нд | нд | нд | нд | нд |  | нд | нд | нд | нд | нд | нд | нд | нд | нд | нд | нд
1.3.4 | Модернизация, техническое перевооружение прочих объектов основных средств, всего, в том числе: | нд | нд | нд | нд | нд | нд | нд | нд | нд | нд | нд |  | нд | нд | нд | нд | нд | нд | нд | нд | нд | нд | нд
1.3.4 | Наименование инвестиционного проекта | 0 | нд | нд | нд | нд | нд | нд | нд | нд | нд | нд |  | нд | нд | нд | нд | нд | нд | нд | нд | нд | нд | нд
1.3.4 | Наименование инвестиционного проекта | 0 | нд | нд | нд | нд | нд | нд | нд | нд | нд | нд |  | нд | нд | нд | нд | нд | нд | нд | нд | нд | нд | нд
... | ... | 0 | нд | нд | нд | нд | нд | нд | нд | нд | нд | нд |  | нд | нд | нд | нд | нд | нд | нд | нд | нд | нд | нд
1.4 | Инвестиционные проекты, реализация которых обуславливается схемами теплоснабжения, всего, в том числе: | нд | нд | нд | нд | нд | нд | нд | нд | нд | нд | нд |  | нд | нд | нд | нд | нд | нд | нд | нд | нд | нд | нд
1.4.1 | Наименование поселения (городского округа) | 0 | нд | нд | нд | нд | нд | нд | нд | нд | нд | нд |  | нд | нд | нд | нд | нд | нд | нд | нд | нд | нд | нд
1.4.1.1 | Строительство, реконструкция, модернизация и техническое перевооружение источников тепловой энергии, всего, в том числе: | 0 | нд | нд | нд | нд | нд | нд | нд | нд | нд | нд |  | нд | нд | нд | нд | нд | нд | нд | нд | нд | нд | нд
1.4.1.1 | Наименование инвестиционного проекта | 0 | нд | нд | нд | нд | нд | нд | нд | нд | нд | нд |  | нд | нд | нд | нд | нд | нд | нд | нд | нд | нд | нд
1.4.1.1 | Наименование инвестиционного проекта | 0 | нд | нд | нд | нд | нд | нд | нд | нд | нд | нд |  | нд | нд | нд | нд | нд | нд | нд | нд | нд | нд | нд
... | ... | 0 | нд | нд | нд | нд | нд | нд | нд | нд | нд | нд |  | + | нд | - | нд | нд | нд | нд | нд | нд | нд | нд
1.4.1.2 | Строительство, реконструкция, модернизация и техническое перевооружение тепловых сетей, всего, в том числе: | 0 | нд | нд | нд | нд | нд | нд | нд | нд | нд | нд |  | + | нд | - | нд | нд | нд | нд | нд | нд | нд | нд
1.4.1.2 | Наименование инвестиционного проекта | 0 | нд | нд | нд | нд | нд | нд | нд | нд | нд | нд |  | нд | нд | нд | нд | нд | нд | нд | нд | нд | нд | нд
1.4.1.2 | Наименование инвестиционного проекта | 0 | нд | нд | нд | нд | нд | нд | нд | нд | нд | нд |  | нд | нд | нд | нд | нд | нд | нд | нд | нд | нд | нд
... | ... | 0 | нд | нд | нд | нд | нд | нд | нд | нд | нд | нд |  | нд | нд | нд | нд | нд | нд | нд | нд | нд | нд | нд
1.4.2 | Наименование поселения (городского округа) | 0 | нд | нд | нд | нд | нд | нд | нд | нд | нд | нд |  | нд | нд | нд | нд | нд | нд | нд | нд | нд | нд | нд
1.4.2.1 | Строительство, реконструкция, модернизация и техническое перевооружение источников тепловой энергии, всего, в том числе: | 0 | нд | нд | нд | нд | нд | нд | нд | нд | нд | нд |  | нд | нд | нд | нд | нд | нд | нд | нд | нд | нд | нд
1.4.2.1 | Наименование инвестиционного проекта | 0 | нд | нд | нд | нд | нд | нд | нд | нд | нд | нд |  | нд | нд | нд | нд | нд | нд | нд | нд | нд | нд | нд
1.4.2.1 | Наименование инвестиционного проекта | 0 | нд | нд | нд | нд | нд | нд | нд | нд | нд | нд |  | нд | нд | нд | нд | нд | нд | нд | нд | нд | нд | нд
... | ... | 0 | нд | нд | нд | нд | нд | нд | нд | нд | нд | нд |  | нд | нд | нд | нд | нд | нд | нд | нд | нд | нд | нд
1.4.2.2 | Строительство, реконструкция, модернизация и техническое перевооружение тепловых сетей, всего, в том числе: | 0 | нд | нд | нд | нд | нд | нд | нд | нд | нд | нд |  | нд | нд | нд | нд | нд | нд | нд | нд | нд | нд | нд
1.4.2.2 | Наименование инвестиционного проекта | 0 | нд | нд | нд | нд | нд | нд | нд | нд | нд | нд |  | нд | нд | нд | нд | нд | нд | нд | нд | нд | нд | нд
1.4.2.2 | Наименование инвестиционного проекта | 0 | нд | нд | нд | нд | нд | нд | нд | нд | + | нд |  | - | нд | - | нд | нд | нд | нд | нд | нд | нд | нд
... | ... | 0 | нд | нд | нд | нд | нд | нд | нд | нд | нд | нд |  | нд | нд | нд | нд | нд | нд | нд | нд | нд | нд | нд
1.5 | Новое строительство, всего, в том числе: | нд | нд | нд | нд | нд | нд | нд | нд | нд | нд | нд |  | нд | нд | нд | нд | нд | нд | нд | нд | нд | нд | нд
1.5.1 | Новое строительство объектов по производству электрической энергии, всего, в том числе: | Г | нд | нд | нд | нд | нд | нд | нд | нд | нд | нд |  | нд | нд | нд | нд | нд | нд | нд | нд | нд | нд | нд
0 | 0 | 0 | нд | нд | нд | нд | нд | нд | нд | нд | нд | нд |  | нд | нд | нд | нд | нд | нд | нд | нд | нд | нд | нд
0 | 0 | 0 | нд | нд | нд | нд | нд | нд | нд | нд | нд | нд |  | нд | нд | нд | нд | нд | нд | нд | нд | нд | нд | нд
... | ... | 0 | нд | нд | нд | нд | нд | нд | нд | нд | нд | нд |  | нд | нд | нд | нд | нд | нд | нд | нд | нд | нд | нд
1.5.2 | Новое строительство котельных, всего, в том числе: | Г | нд | нд | нд | нд | нд | нд | нд | нд | нд | нд |  | нд | нд | нд | нд | нд | нд | нд | нд | нд | нд | нд
1.5.2 | Наименование инвестиционного проекта | 0 | нд | нд | нд | нд | нд | нд | нд | нд | + | нд |  | - | нд | - | нд | нд | нд | нд | нд | нд | нд | нд
1.5.2 | Наименование инвестиционного проекта | 0 | нд | нд | нд | нд | нд | нд | нд | нд | + | нд |  | - | нд | - | нд | нд | нд | нд | нд | нд | нд | нд
... | ... | 0 | нд | нд | нд | нд | нд | нд | нд | нд | + | нд |  | - | нд | - | нд | нд | нд | нд | нд | нд | нд | нд
1.5.3 | Новое строительство тепловых сетей, всего, в том числе: | Г | нд | нд | нд | нд | нд | нд | нд | нд | + | нд |  | - | нд | - | нд | нд | нд | нд | нд | нд | нд | нд
1.5.3 | Наименование инвестиционного проекта | 0 | нд | нд | нд | нд | нд | нд | нд | нд | + | нд |  | - | нд | - | нд | нд | нд | нд | нд | нд | нд | нд
1.5.3 | Наименование инвестиционного проекта | 0 | нд | нд | нд | нд | нд | нд | нд | нд | + | нд |  | - | нд | - | нд | нд | нд | нд | нд | нд | нд | нд
... | ... | 0 | нд | нд | нд | нд | нд | нд | нд | нд | + | нд |  | - | нд | - | нд | нд | нд | нд | нд | нд | нд | нд
1.5.4 | Прочее новое строительство, всего, в том числе: | Г | нд | нд | нд | нд | нд | нд | нд | нд | + | нд |  | - | нд | - | нд | нд | нд | нд | нд | нд | нд | нд
0 | 0 | 0 | нд | нд | нд | нд | нд | нд | нд | нд | + | нд |  | - | нд | - | нд | нд | нд | нд | нд | нд | нд | нд
1.5.4 | Наименование инвестиционного проекта | 0 | нд | нд | нд | нд | нд | нд | нд | нд | + | нд |  | - | нд | - | нд | нд | нд | нд | нд | нд | нд | нд
... | ... | 0 | нд | нд | нд | нд | нд | нд | нд | нд | + | нд |  | - | нд | - | нд | нд | нд | нд | нд | нд | нд | нд
1.6 | Покупка земельных участков для целей реализации инвестиционных проектов, всего, в том числе: | нд | нд | нд | нд | нд | нд | нд | нд | нд | + | нд |  | - | нд | - | нд | нд | нд | нд | нд | нд | нд | нд
1.6 | Наименование инвестиционного проекта | 0 | нд | нд | нд | нд | нд | нд | нд | нд | + | нд |  | - | нд | - | нд | нд | нд | нд | нд | нд | нд | нд
1.6 | Наименование инвестиционного проекта | 0 | нд | нд | нд | нд | нд | нд | нд | нд | + | нд |  | - | нд | - | нд | нд | нд | нд | нд | нд | нд | нд
... | ... | 0 | нд | нд | нд | нд | нд | нд | нд | нд | + | нд |  | - | нд | - | нд | нд | нд | нд | нд | нд | нд | нд
1.7 | Прочие инвестиционные проекты, всего, в том числе: | Г | нд | нд | нд | нд | нд | нд | нд | нд | + | нд |  | - | нд | - | нд | нд | нд | нд | нд | нд | нд | нд
1.7.1 | Создание интеллектуальной системы учета электрической энергии | М_ЗР.2 | нд | нд | нд | нд | нд | нд | нд | нд | + | нд |  | - | нд | - | нд | нд | нд | нд | нд | исполнение 522-ФЗ | нд | нд
1.7.2 | Обеспечение безопасности и антитеррористической защищенности объектов производства электрической энергии объекты топливно-энергетического комплекса, в том числе: | N_ЗР.3 | нд | нд | нд | нд | нд | нд | нд | нд | + | нд |  | - | нд | - | нд | нд | нд | нд | нд | № 256-ФЗ от 21.07.2011 | нд | нд
1.7.2.1 | Устройство объектов систем безопасности и антитеррористической защищенности ДЭС п. Нельмин-Нос | нд | нд | нд | нд | нд | нд | нд | нд | нд | + | нд |  | - | нд | - | нд | нд | нд | нд | нд | № 256-ФЗ от 21.07.2011 | нд | нд
1.7.2.2 | Устройство объектов систем безопасности и антитеррористической защищенности ДЭС п. Бугрино | нд | нд | нд | нд | нд | нд | нд | нд | нд | + | нд |  | - | нд | - | нд | нд | нд | нд | нд | № 256-ФЗ от 21.07.2011 | нд | нд
1.7.2.3 | Устройство объектов систем безопасности и антитеррористической защищенности ДЭС п. Усть-Кара | нд | нд | нд | нд | нд | нд | нд | нд | нд | + | нд |  | - | нд | - | нд | нд | нд | нд | нд | № 256-ФЗ от 21.07.2011 | нд | нд
1.7.2.4 | Устройство объектов систем безопасности и антитеррористической защищенности ДЭС с. Коткино | нд | нд | нд | нд | нд | нд | нд | нд | нд | + | нд |  | - | нд | - | нд | нд | нд | нд | нд | № 256-ФЗ от 21.07.2011 | нд | нд
1.7.2.5 | Устройство объектов систем безопасности и антитеррористической защищенности ДЭС д. Устье | нд | нд | нд | нд | нд | нд | нд | нд | нд | + | нд |  | - | нд | - | нд | нд | нд | нд | нд | № 256-ФЗ от 21.07.2011 | нд | нд
1.7.2.6 | Устройство объектов систем безопасности и антитеррористической защищенности ДЭС п. Харута | нд | нд | нд | нд | нд | нд | нд | нд | нд | + | нд |  | - | нд | - | нд | нд | нд | нд | нд | № 256-ФЗ от 21.07.2011 | нд | нд
1.7.2.7 | Устройство объектов систем безопасности и антитеррористической защищенности ДЭС с. Оксино | нд | нд | нд | нд | нд | нд | нд | нд | нд | + | нд |  | - | нд | - | нд | нд | нд | нд | нд | № 256-ФЗ от 21.07.2011 | нд | нд
1.7.2.8 | Устройство объектов систем безопасности и антитеррористической защищенности ДЭС д. Андег | нд | нд | нд | нд | нд | нд | нд | нд | нд | + | нд |  | - | нд | - | нд | нд | нд | нд | нд | № 256-ФЗ от 21.07.2011 | нд | нд
1.7.2.9 | Устройство объектов систем безопасности и антитеррористической защищенности ДЭС с. Великовисочное | нд | нд | нд | нд | нд | нд | нд | нд | нд | + | нд |  | - | нд | - | нд | нд | нд | нд | нд | № 256-ФЗ от 21.07.2011 | нд | нд
1.7.2.10 | Устройство объектов систем безопасности и антитеррористической защищенности ДЭС п. Хорей-Вер | нд | нд | нд | нд | нд | нд | нд | нд | нд | + | нд |  | - | нд | - | нд | нд | нд | нд | нд | № 256-ФЗ от 21.07.2011 | нд | нд
1.7.2.11 | Устройство объектов систем безопасности и антитеррористической защищенности ДЭС с. Ома | нд | нд | нд | нд | нд | нд | нд | нд | нд | + | нд |  | - | нд | - | нд | нд | нд | нд | нд | № 256-ФЗ от 21.07.2011 | нд | нд
1.7.2.12 | Устройство объектов систем безопасности и антитеррористической защищенности ДЭС д. Каратайка | нд | нд | нд | нд | нд | нд | нд | нд | нд | + | нд |  | - | нд | - | нд | нд | нд | нд | нд | № 256-ФЗ от 21.07.2011 | нд | нд
1.7.2.13 | Устройство объектов систем безопасности и антитеррористической защищенности ДЭС с. Несь | нд | нд | нд | нд | нд | нд | нд | нд | нд | + | нд |  | - | нд | - | нд | нд | нд | нд | нд | № 256-ФЗ от 21.07.2011 | нд | нд

## Пр 13
Приложение № 13 к приказу Минэнерго России от 14.06.2016 № 533
Форма 13. Краткое описание инвестиционной программы. Обоснование необходимости реализации инвестиционных проектов
|  |  |  | Инвестиционная программа | Муниципальное предприятие Заполярного района "Севержилкомсервис"
полное наименование субъекта электроэнергетики
[5 empty] | Год раскрытия информации: | 2022 | год
Номер группы инвести-ционных проектов | Наименование инвестиционного проекта (группы инвестиционных проектов) | Идентификатор инвестицион-ного проекта | Планируемый в инвестиционной программе срок включения объектов капитального строительства для проведения пусконаладочных работ, год | Планируемый в инвестиционной программе срок ввода объектов теплоснабжения в эксплуатацию, год | Срок ввода объекта теплоснабжения в соответствии со схемой теплоснабжения поселения, городского округа с численностью населения пятьсот тысяч человек и более или города федерального значения, утвержденной федеральным органом исполнительной власти, год | Схема теплоснабжения поселения (городского округа), утвержденная органом местного самоуправления |  |  | Реализация инвестиционного проекта предусматривается решением Правительства Российской Федерации (федерального органа исполнительной власти, органа государственной власти субъекта Российской Федерации, органа местного самоуправления) (+; -) | Инвестиционным проектом предусматривается выполнение:
[6 empty] | Срок ввода объекта в эксплуатацию, предусмотренный схемой теплоснабжения поселения (городского округа), утвержденной органом местного самоуправления, год |  | Реквизиты решения органа местного самоуправления об утверждении схемы теплоснабжения и указание на структурные единицы схемы теплоснабжения |  | противоаварийных мероприятий, предусмотренных актами о расследовании причин аварии (реквизиты актов) | предписаний федерального органа исполнительной власти, уполномоченного на осуществление федерального государственного энергетического надзора вынесенных по результатам расследования причин аварий (реквизиты предписаний)
1 | 2 | 3 | 4 | 5 | 6 | 7 |  | 8 | 9 | 10 | 11
0.1 | Технологическое присоединение (подключение), всего | нд | нд | нд | нд | нд |  | нд | нд | нд | нд
0.2 | Реконструкция, всего | нд | нд | нд | нд | нд |  | нд | нд | нд | нд
0.3 | Модернизация, техническое перевооружение, всего | нд | нд | нд | нд | нд |  | нд | нд | нд | нд
1.3.1 | Модернизация, техническое перевооружение объектов по производству электрической энергии, всего, в том числе: | нд | нд | нд | нд | нд |  | нд | нд | нд | нд
1.3.1.1 | Техническое перевооружение ДЭС, в том числе: | М_ЗР.1 | нд | нд | нд | нд |  | нд | нд | нд | нд
0.4 | Инвестиционные проекты, реализация которых обуславливается схемами теплоснабжения, всего | нд | нд | нд | нд | нд |  | нд | нд | нд | нд
0.5 | Новое строительство, всего | нд | нд | нд | нд | нд |  | нд | нд | нд | нд
0.6 | Покупка земельных участков для целей реализации инвестиционных проектов, всего | нд | нд | нд | нд | нд |  | нд | нд | нд | нд
0.7 | Прочие инвестиционные проекты, всего | нд | нд | нд | нд | нд |  | нд | нд | нд | нд
1.7.2 | Создание интеллектуальной системы учета электрической энергии | М_ЗР.2 | нд | нд | нд | нд |  | нд | + | нд | нд
1.7.2 | Обеспечение безопасности и антитеррористической защищенности объектов производства электрической энергии объекты топливно-энергетического комплекса, в том числе: | N_ЗР.3 | нд | нд | нд | нд |  | нд | + | нд | нд

## Пр 14
Приложение № 14 к приказу Минэнерго России от 14.06.2016 № 533
Форма 14. Краткое описание инвестиционной программы. Обоснование необходимости реализации инвестиционных проектов
[7 empty] | Инвестиционная программа | Муниципальное предприятие Заполярного района "Севержилкомсервис"
полное наименование субъекта электроэнергетики
[8 empty] | Год раскрытия информации: | 2022 | год
Номер группы инвести-ционных проектов | Наименование инвестиционного проекта (группы инвестиционных проектов) | Идентификатор инвестицион-ного проекта | Оценка полной стоимости инвестиционного проекта в прогнозных ценах соответствующих лет, млн. рублей (с НДС) | Наименование документа, обосновывающего оценку полной стоимости инвестиционного проекта | Финансирование капитальных вложений в прогнозных ценах соответствующих лет итого за период реализации инвестиционной программы, млн. рублей (с НДС) |  |  |  |  | Освоение капитальных вложений в прогнозных ценах соответствующих лет итого за период реализации инвестиционной программы, млн. рублей (без НДС) | Принятие основных средств (нематериальных активов) к бухгалтерскому учету |  | Задачи, решаемые в рамках инвестиционного проекта | Идентификатор инвестиционного проекта, для целей реализации которого инвестиционным проектом предусматривается покупка земельного участка | Характеристики объектов инвестиционной деятельности
[15 empty] | Наименование показателя, единицы измерения |  | Наименование показателя, единицы измерения
[5 empty] | Общий объем финансирования, в том числе за счет: | федерального бюджета | бюджетов субъектов Российской Федерации и муниципальных образований | средств, полученных от оказания услуг, реализации товаров по регулируемым государством ценам (тарифам) | иных источников финансирования |  | Год принятия к бухгалтерскому учету | Первоначальная стоимость, млн. рублей |  |  | значение до | значение после | значение до | значение после
1 | 2 | 3 | 4 | 5 | 6 | 7 | 8 | 9 | 10 | 11 | 12 | 13 | 14 | 15 | 16.1.1 | 16.1.2 | 16.2.1 | 16.2.2
1.3.1.1 | Техническое перевооружение ДЭС, в том числе: | М_ЗР.1 | 291.0487 | коммерческое предложение | 204.1679 | нд | нд | 49.7131 | 154.4548 | 0 | нд | 204.1679 | техническое перевооружение ДЭС, связи с износом | нд | нд | нд | нд | нд
1.3.1.1.1 | Техническое перевооружение ДЭС с. Великовисочное | нд | 21.306 | коммерческое предложение | 13.6358 | нд | нд | 0 | 13.6358 | 0 | нд | 13.6358 | техническое перевооружение ДЭС, связи с износом | нд | нд | нд | нд | нд
1.3.1.1.2 | Техническое перевооружение ДЭС д. Лабожское | нд | 12.4024 | коммерческое предложение | 7.9375 | нд | нд | 0 | 7.9375 | 0 | нд | 7.9375 | техническое перевооружение ДЭС, связи с износом | нд | нд | нд | нд | нд
1.3.1.1.3 | Техническое перевооружение ДЭС д. Пылемец | нд | 4.6938 | коммерческое предложение | 3.004 | нд | нд | 0 | 3.004 | 0 | нд | 3.004 | техническое перевооружение ДЭС, связи с износом | нд | нд | нд | нд | нд
1.3.1.1.4 | Техническое перевооружение ДЭС д. Тошвиска | нд | 4.8292 | коммерческое предложение | 3.0907 | нд | нд | 0 | 3.0907 | 0 | нд | 3.0907 | техническое перевооружение ДЭС, связи с износом | нд | нд | нд | нд | нд
1.3.1.1.5 | Техническое перевооружение ДЭС д. Щелино | нд | 2.4146 | коммерческое предложение | 1.5453 | нд | нд | 0 | 1.5453 | 0 | нд | 1.5453 | техническое перевооружение ДЭС, связи с износом | нд | нд | нд | нд | нд
1.3.1.1.6 | Техническое перевооружение ДЭС п. Индига | нд | 21.306 | коммерческое предложение | 13.6358 | нд | нд | 0 | 13.6358 | 0 | нд | 13.6358 | техническое перевооружение ДЭС, связи с износом | нд | нд | нд | нд | нд
1.3.1.1.7 | Техническое перевооружение ДЭС п. Каратайка | нд | 7.844 | коммерческое предложение | 5.0202 | нд | нд | 0 | 5.0202 | 0 | нд | 5.0202 | техническое перевооружение ДЭС, связи с износом | нд | нд | нд | нд | нд
1.3.1.1.8 | Техническое перевооружение ДЭС п. Варнек | нд | 9.3875 | коммерческое предложение | 6.008 | нд | нд | 0 | 6.008 | 0 | нд | 6.008 | техническое перевооружение ДЭС, связи с износом | нд | нд | нд | нд | нд
1.3.1.1.9 | Техническое перевооружение ДЭС п. Бугрино | нд | 7.844 | коммерческое предложение | 5.0202 | нд | нд | 0 | 5.0202 | 0 | нд | 5.0202 | техническое перевооружение ДЭС, связи с износом | нд | нд | нд | нд | нд
1.3.1.1.10 | Техническое перевооружение ДЭС п. Нельмин-Нос | нд | 33.072 | коммерческое предложение | 23.9899 | нд | нд | 7.844 | 16.1459 | 0 | нд | 23.9899 | техническое перевооружение ДЭС, связи с износом | нд | нд | нд | нд | нд
1.3.1.1.11 | Техническое перевооружение ДЭС д. Андег | нд | 14.8169 | коммерческое предложение | 13.1272 | нд | нд | 10.1232 | 3.004 | 0 | нд | 13.1272 | техническое перевооружение ДЭС, связи с износом | нд | нд | нд | нд | нд
1.3.1.1.12 | Техническое перевооружение ДЭС д. Осколково | нд | 1.4834 | коммерческое предложение | 1.4834 | нд | нд | 1.4834 | 0 | 0 | нд | 1.4834 | техническое перевооружение ДЭС, связи с износом | нд | нд | нд | нд | нд
1.3.1.1.13 | Техническое перевооружение ДЭС с. Несь | нд | 3.922 | коммерческое предложение | 2.5101 | нд | нд | 0 | 2.5101 | 0 | нд | 2.5101 | техническое перевооружение ДЭС, связи с износом | нд | нд | нд | нд | нд
1.3.1.1.14 | Техническое перевооружение ДЭС д. Мгла | нд | 0.74172 | коммерческое предложение | 0.4747 | нд | нд | 0 | 0.4747 | 0 | нд | 0.4747 | техническое перевооружение ДЭС, связи с износом | нд | нд | нд | нд | нд
1.3.1.1.15 | Техническое перевооружение ДЭС д. Чижа | нд | 8.5918 | коммерческое предложение | 5.7658 | нд | нд | 0.74172 | 5.024 | 0 | нд | 5.7658 | техническое перевооружение ДЭС, связи с износом | нд | нд | нд | нд | нд
1.3.1.1.16 | Техническое перевооружение ДЭС с. Оксино | нд | 25.228 | коммерческое предложение | 19.275 | нд | нд | 8.692 | 10.583 | 0 | нд | 19.275 | техническое перевооружение ДЭС, связи с износом | нд | нд | нд | нд | нд
1.3.1.1.17 | Техническое перевооружение ДЭС д. Каменка | нд | 4.6938 | коммерческое предложение | 3.004 | нд | нд | 0 | 3.004 | 0 | нд | 3.004 | техническое перевооружение ДЭС, связи с износом | нд | нд | нд | нд | нд
1.3.1.1.18 | Техническое перевооружение ДЭС д. Хонгурей | нд | 8.4804 | коммерческое предложение | 6.2479 | нд | нд | 2.2792 | 3.9688 | 0 | нд | 6.2479 | техническое перевооружение ДЭС, связи с износом | нд | нд | нд | нд | нд
1.3.1.1.19 | Техническое перевооружение ДЭС с. Ома | нд | 3.922 | коммерческое предложение | 2.5101 | нд | нд | 0 | 2.5101 | 0 | нд | 2.5101 | техническое перевооружение ДЭС, связи с износом | нд | нд | нд | нд | нд
1.3.1.1.20 | Техническое перевооружение ДЭС д. Вижас | нд | 4.8292 | коммерческое предложение | 3.0907 | нд | нд | 0 | 3.0907 | 0 | нд | 3.0907 | техническое перевооружение ДЭС, связи с износом | нд | нд | нд | нд | нд
1.3.1.1.21 | Техническое перевооружение ДЭС д. Снопа | нд | 4.6938 | коммерческое предложение | 3.004 | нд | нд | 0 | 3.004 | 0 | нд | 3.004 | техническое перевооружение ДЭС, связи с износом | нд | нд | нд | нд | нд
1.3.1.1.22 | Техническое перевооружение ДЭС д. Белушье | нд | 1.4834 | коммерческое предложение | 1.2164 | нд | нд | 0.74172 | 0.4747 | 0 | нд | 1.2164 | техническое перевооружение ДЭС, связи с износом | нд | нд | нд | нд | нд
1.3.1.1.23 | Техническое перевооружение ДЭС д. Волонга | нд | 1.4834 | коммерческое предложение | 0.94941 | нд | нд | 0 | 0.94941 | 0 | нд | 0.94941 | техническое перевооружение ДЭС, связи с износом | нд | нд | нд | нд | нд
1.3.1.1.24 | Техническое перевооружение ДЭС д. Куя | нд | 4.6938 | коммерческое предложение | 3.004 | нд | нд | 0 | 3.004 | 0 | нд | 3.004 | техническое перевооружение ДЭС, связи с износом | нд | нд | нд | нд | нд
1.3.1.1.25 | Техническое перевооружение ДЭС д. Макарово | нд | 4.6938 | коммерческое предложение | 3.004 | нд | нд | 0 | 3.004 | 0 | нд | 3.004 | техническое перевооружение ДЭС, связи с износом | нд | нд | нд | нд | нд
1.3.1.1.26 | Техническое перевооружение ДЭС д. Устье | нд | 1.4834 | коммерческое предложение | 1.4834 | нд | нд | 1.4834 | 0 | 0 | нд | 1.4834 | техническое перевооружение ДЭС, связи с износом | нд | нд | нд | нд | нд
1.3.1.1.27 | Техническое перевооружение ДЭС п. Усть-Кара | нд | 12.4024 | коммерческое предложение | 12.4024 | нд | нд | 12.4024 | 0 | 0 | нд | 12.4024 | техническое перевооружение ДЭС, связи с износом | нд | нд | нд | нд | нд
1.3.1.1.28 | Техническое перевооружение ДЭС п. Харута | нд | 21.306 | коммерческое предложение | 15.0478 | нд | нд | 3.922 | 11.1258 | 0 | нд | 15.0478 | техническое перевооружение ДЭС, связи с износом | нд | нд | нд | нд | нд
1.3.1.1.29 | Техническое перевооружение ДЭС п. Хорей-Вер | нд | 25.228 | коммерческое предложение | 16.1459 | нд | нд | 0 | 16.1459 | 0 | нд | 16.1459 | техническое перевооружение ДЭС, связи с износом | нд | нд | нд | нд | нд
1.3.1.1.30 | Техническое перевооружение ДЭС п. Шойна | нд | 6.2012 | коммерческое предложение | 3.9688 | нд | нд | 0 | 3.9688 | 0 | нд | 3.9688 | техническое перевооружение ДЭС, связи с износом | нд | нд | нд | нд | нд
1.3.1.1.31 | Техническое перевооружение ДЭС д. Кия | нд | 5.5709 | коммерческое предложение | 3.5654 | нд | нд | 0 | 3.5654 | 0 | нд | 3.5654 | техническое перевооружение ДЭС, связи с износом | нд | нд | нд | нд | нд
1.7.1 | Создание интеллектуальной системы учета электрической энергии | М_ЗР.2 | 115.1771 | локальный сметный расчет | 54.7328 | 0 | 0 | 54.7328 | 0 | 0 | нд | 54.7328 | Федеральный закон №522-ФЗ | нд | нд | нд | нд | нд
1.7.2 | Обеспечение безопасности и антитеррористической защищенности объектов производства электрической энергии объекты топливно-энергетического комплекса, в том числе: | N_ЗР.3 | 133.7198 | локальный сметный расчет | 132.6734 | 0 | 0 | 132.6734 | 0 | 0 | нд | 132.6734 | Постановление Правительства РФ от 05.05.2012 №458 | нд | нд | нд | нд | нд
1.7.2.1 | Устройство объектов систем безопасности и антитеррористической защищенности ДЭС п. Нельмин-Нос | нд | 13.5246 | локальный сметный расчет | 13.5246 | 0 | 0 | 13.5246 | 0 | 0 | нд | 13.5246 | Постановление Правительства РФ от 05.05.2012 №458 | нд | нд | нд | нд | нд
1.7.2.2 | Устройство объектов систем безопасности и антитеррористической защищенности ДЭС п. Бугрино | нд | 13.5246 | локальный сметный расчет | 13.5246 | 0 | 0 | 13.5246 | 0 | 0 | нд | 13.5246 | Постановление Правительства РФ от 05.05.2012 №458 | нд | нд | нд | нд | нд
1.7.2.3 | Устройство объектов систем безопасности и антитеррористической защищенности ДЭС п. Усть-Кара | нд | 8.5083 | локальный сметный расчет | 8.5083 | 0 | 0 | 8.5083 | 0 | 0 | нд | 8.5083 | Постановление Правительства РФ от 05.05.2012 №458 | нд | нд | нд | нд | нд
1.7.2.4 | Устройство объектов систем безопасности и антитеррористической защищенности ДЭС с. Коткино | нд | 13.1572 | локальный сметный расчет | 13.1572 | 0 | 0 | 13.1572 | 0 | 0 | нд | 13.1572 | Постановление Правительства РФ от 05.05.2012 №458 | нд | нд | нд | нд | нд
1.7.2.5 | Устройство объектов систем безопасности и антитеррористической защищенности ДЭС д. Устье | нд | 8.4487 | локальный сметный расчет | 8.4487 | 0 | 0 | 8.4487 | 0 | 0 | нд | 8.4487 | Постановление Правительства РФ от 05.05.2012 №458 | нд | нд | нд | нд | нд
1.7.2.6 | Устройство объектов систем безопасности и антитеррористической защищенности ДЭС п. Харута | нд | 8.9916 | локальный сметный расчет | 8.9916 | 0 | 0 | 8.9916 | 0 | 0 | нд | 8.9916 | Постановление Правительства РФ от 05.05.2012 №458 | нд | нд | нд | нд | нд
1.7.2.7 | Устройство объектов систем безопасности и антитеррористической защищенности ДЭС с. Оксино | нд | 8.7307 | локальный сметный расчет | 8.7307 | 0 | 0 | 8.7307 | 0 | 0 | нд | 8.7307 | Постановление Правительства РФ от 05.05.2012 №458 | нд | нд | нд | нд | нд
1.7.2.8 | Устройство объектов систем безопасности и антитеррористической защищенности ДЭС д. Андег | нд | 8.7636 | локальный сметный расчет | 8.7636 | 0 | 0 | 8.7636 | 0 | 0 | нд | 8.7636 | Постановление Правительства РФ от 05.05.2012 №458 | нд | нд | нд | нд | нд
1.7.2.9 | Устройство объектов систем безопасности и антитеррористической защищенности ДЭС с. Великовисочное | нд | 13.1572 | локальный сметный расчет | 13.1572 | 0 | 0 | 13.1572 | 0 | 0 | нд | 13.1572 | Постановление Правительства РФ от 05.05.2012 №458 | нд | нд | нд | нд | нд
1.7.2.10 | Устройство объектов систем безопасности и антитеррористической защищенности ДЭС п. Хорей-Вер | нд | 8.698 | локальный сметный расчет | 8.698 | 0 | 0 | 8.698 | 0 | 0 | нд | 8.698 | Постановление Правительства РФ от 05.05.2012 №458 | нд | нд | нд | нд | нд
1.7.2.11 | Устройство объектов систем безопасности и антитеррористической защищенности ДЭС с. Ома | нд | 9.7281 | локальный сметный расчет | 9.7281 | 0 | 0 | 9.7281 | 0 | 0 | нд | 9.7281 | Постановление Правительства РФ от 05.05.2012 №458 | нд | нд | нд | нд | нд
1.7.2.12 | Устройство объектов систем безопасности и антитеррористической защищенности ДЭС д. Каратайка | нд | 8.8247 | локальный сметный расчет | 8.3252 | 0 | нд | 8.3252 | 0 | 0 | нд | 8.3252 | Постановление Правительства РФ от 05.05.2012 №458 | нд | нд | нд | нд | нд
1.7.2.13 | Устройство объектов систем безопасности и антитеррористической защищенности ДЭС с. Несь | нд | 9.6626 | локальный сметный расчет | 9.1157 | 0 | нд | 9.1157 | 0 | 0 | нд | 9.1157 | Постановление Правительства РФ от 05.05.2012 №458 | нд | нд | нд | нд | нд
| ИТОГО |  | 964.7141 | нд | 728.4153 | 0 | 0 | 419.5057 | 308.9096 | 0 | нд | 728.4153 | 0 | нд | нд | нд | нд | нд

## Пр 15
Приложение № 15 к приказу Минэнерго России от 14.06.2016 № 533
Форма 15. Краткое описание инвестиционной программы. Индексы-дефляторы инвестиций в основной капитал (капитальных вложений)
|  | Инвестиционная программа | Муниципальное предприятие Заполярного района "Севержилкомсервис"
полное наименование субъекта электроэнергетики
|  |  |  | Год раскрытия информации: | 2022 | год
№ п/п | Наименование | Наименование документа - источника данных |  | Реквизиты документа |  | Годы
[6 empty] | 2020 | 2021 | 2022 | 2023 | 2024 | 2025 | 2026 | 2027
1 | 2 | 3 |  | 4 |  | 5.1 | 5.2 | 5.3 | 5.4 | 5.5 | 5.6 | 5.7 | 5.8
1 | Индексы-дефляторы, предусмотренные прогнозом социально-экономического развития Российской Федерации на среднесрочный период (в %, к предыдущему году) | Прогноз социально-экономического развития Российской Федерации на период до 2023 года |  | Письмо Минэкономразвития России от 05.10.2021 г. № 33918-ПК/Д03и |  | 103.4% | 106% | 104.3% | 104% | 104% | 104% | 104% | 104%
2 | Наименование индексов-дефляторов, отражающих повышение эффективности инвестиционной деятельности (в %, к предыдущему году) - инвестиции в основной капитал | Прогноз социально-экономического развития Российской Федерации на период до 2024 года |  | Письмо Минэкономразвития России от 1 октября 2019 г. № 33198-ПБ/Д03 |  | 105,6 | 105,4 | 105,1 | 104,9 | 104.7 | 104.7 | 104.7 | 104.7
3 | Наименование индексов-дефляторов, отражающих повышение эффективности инвестиционной деятельности (в %, к предыдущему году)
… | …

## Мероприятия
[8 empty] | в ценах, сложившихся ко времени составления сметной документации, млн. рублей (с НДС) |  |  |  | 400.894 | 132.6734 | 113.7659 | 154.4548
[11 empty] | про-во | 391.574 | 132.6734 | 104.4459 | 154.4548 | 98.2409 |  |  |  | 78.9024 |  |  |  | 62.9723 |  |  |  | 20.8471
[11 empty] | передача | 9.32 | 0 | 9.32 | 0 | 0 |  |  |  | 0 |  |  |  | 0 |  |  |  | 0
[33 empty] | ввод мощности | [5 empty] | вывод мощности | [5 empty] | Объект
Марка | кол-во | примечание | Номер группы инвести-ционных проектов | Наименование инвестиционного проекта (группы инвестиционных проектов) | Идентифи-катор инвестицион-ного проекта | год начало реализации | год окончания реализации | Полная сметная стоимость инвестиционного проекта в соответствии с утвержденной проектной документацией | месяц и год составления сметной документации | в базисном уровне цен, млн. рублей (с НДС) | 2022 | 2023 | прибыль | амортизация | проч ист | 2024 | прибыль | амортизация | проч ист | 2025 | прибыль | амортизация | проч ист | 2026 | прибыль | амортизация | проч ист | 2027 | прибыль | амортизация | проч ист |  | 2022 | 2023 | 2024 | 2025 | 2026 | 2027 | 2022 | 2023 | 2024 | 2025 | 2026 | 2027 |  | год начало реализации | год окончания реализации
[12 empty] | 139.9313 | 44.0041 | 57.3136 | 38.6137 | 98.2409 | 35.5574 | 24.0697 | 38.6137 | 78.9024 | 17.1794 | 23.1093 | 38.6137 | 62.9723 | 18.4916 | 5.867 | 38.6137 | 20.8471 | 17.4408 | 3.4063 | 0
|  |  | 1.7.1 | Создание интеллектуальной системы учета электрической энергии | М_ЗР.2 | 2021 | 2027 | 115.1771 | 2022-03-01 | 115.1771 | 22.7627 | 22.6605 |  | 22.6605 |  | 15.3777 |  | 15.3777 |  | 7.4213 |  | 7.4213 |  | 5.867 |  | 5.867 |  | 3.4063 |  | 3.4063 |  | амортизация | [13 empty] | 2021 | 2027
|  |  |  | - устанавка ПУ, кол-во |  |  |  | 4731 |  |  | 935 | 895 |  |  |  | 584 |  |  |  | 271 |  |  |  | 206 |  |  |  | 115
|  |  |  | Разработка проектной документации на реконструкцию ЛЭП в д. Андег | N_ЗР.4 | 2023 | 2023 | 1 | 2022-02-01 | 1.06 |  | 1.75 |  | 1.75 | [17 empty] | амортизация | [13 empty] | 2023 | 2023
|  |  |  | Разработка проектной документации на реконструкцию ЛЭП в п. Нельмин-Нос | N_ЗР.5 | 2023 | 2023 | 1 | 2022-02-01 | 1.06 |  | 3.42 |  | 3.42 | [17 empty] | амортизация | [13 empty] | 2023 | 2023
|  |  |  | Разработка проектной документации на реконструкцию ЛЭП в п. Хорей-Вер | N_ЗР.6 | 2023 | 2023 | 1 | 2022-02-01 | 1.06 |  | 2.95 |  | 2.95 | [17 empty] | амортизация | [13 empty] | 2023 | 2023
|  |  |  | Разработка проектной документации на реконструкцию ЛЭП в с. Оксино | N_ЗР.7 | 2023 | 2023 | 1 | 2022-02-01 | 1.06 |  | 1.2 |  | 1.2 | [17 empty] | амортизация | [13 empty] | 2023 | 2023
|  |  | 1.7.2 | Обеспечение безопасности и антитеррористической защищенности объектов производства электрической энергии объекты топливно-энергетического комплекса, в том числе: | N_ЗР.3 | 2022 | 2027 | 126.1508 |  | 133.7198 | 0 | 44.0041 | 44.0041 | 0 | 0 | 35.5574 | 35.5574 | 0 | 0 | 17.1794 | 17.1794 | 0 | 0 | 18.4916 | 18.4916 | 0 | 0 | 17.4408 | 17.4408 | 0 | 0 | [14 empty] | 2022 | 2027
|  |  |  | Устройство объектов систем безопасности и антитеррористической защищенности ДЭС п. Нельмин-Нос |  | 2022 | 2024 | 12.759 | 2022-02-01 | 13.5246 |  |  | 0 |  |  | 13.5246 | 13.5246 |  |  |  | 0 |  |  |  | 0 |  |  |  | 0 |  |  | прибыль | [13 empty] | 2022 | 2024
|  |  |  | Устройство объектов систем безопасности и антитеррористической защищенности ДЭС п. Бугрино |  | 2022 | 2024 | 12.759 | 2022-02-01 | 13.5246 |  |  | 0 |  |  | 13.5246 | 13.5246 |  |  |  | 0 |  |  |  | 0 |  |  |  | 0 |  |  | прибыль | [13 empty] | 2022 | 2024
|  |  |  | Устройство объектов систем безопасности и антитеррористической защищенности ДЭС п. Усть-Кара |  | 2022 | 2024 | 8.0267 | 2022-02-01 | 8.5083 |  |  | 0 |  |  | 8.5083 | 8.5083 |  |  |  | 0 |  |  |  | 0 |  |  |  | 0 |  |  | прибыль | [13 empty] | 2022 | 2024
|  | предписание |  | Устройство объектов систем безопасности и антитеррористической защищенности ДЭС с. Коткино |  | 2022 | 2023 | 12.4125 | 2022-02-01 | 13.1572 |  | 13.1572 | 13.1572 |  |  |  | 0 |  |  |  | 0 |  |  |  | 0 |  |  |  | 0 |  |  | прибыль | [13 empty] | 2022 | 2023
|  |  |  | Устройство объектов систем безопасности и антитеррористической защищенности ДЭС д. Устье |  | 2022 | 2025 | 7.9704 | 2022-02-01 | 8.4487 |  |  | 0 |  |  |  | 0 |  |  | 8.4487 | 8.4487 |  |  |  | 0 |  |  |  | 0 |  |  | прибыль | [13 empty] | 2022 | 2025
|  | предписание |  | Устройство объектов систем безопасности и антитеррористической защищенности ДЭС п. Харута |  | 2022 | 2023 | 8.4826 | 2022-02-01 | 8.9916 |  | 8.9916 | 8.9916 |  |  |  | 0 |  |  |  | 0 |  |  |  | 0 |  |  |  | 0 |  |  | прибыль | [13 empty] | 2022 | 2023
|  |  |  | Устройство объектов систем безопасности и антитеррористической защищенности ДЭС с. Оксино |  | 2022 | 2025 | 8.2366 | 2022-02-01 | 8.7307 |  |  | 0 |  |  |  | 0 |  |  | 8.7307 | 8.7307 |  |  |  | 0 |  |  |  | 0 |  |  | прибыль | [13 empty] | 2022 | 2025
|  |  |  | Устройство объектов систем безопасности и антитеррористической защищенности ДЭС д. Андег |  | 2022 | 2026 | 8.2675 | 2022-02-01 | 8.7636 |  |  | 0 |  |  |  | 0 |  |  |  | 0 |  |  | 8.7636 | 8.7636 |  |  |  | 0 |  |  | прибыль | [13 empty] | 2022 | 2026
|  | предписание |  | Устройство объектов систем безопасности и антитеррористической защищенности ДЭС с. Великовисочное |  | 2022 | 2023 | 12.4125 | 2022-02-01 | 13.1572 |  | 13.1572 | 13.1572 |  |  |  | 0 |  |  |  | 0 |  |  |  | 0 |  |  |  | 0 |  |  | прибыль | [13 empty] | 2022 | 2023
|  | предписание |  | Устройство объектов систем безопасности и антитеррористической защищенности ДЭС п. Хорей-Вер |  | 2022 | 2023 | 8.2057 | 2022-02-01 | 8.698 |  | 8.698 | 8.698 |  |  |  | 0 |  |  |  | 0 |  |  |  | 0 |  |  |  | 0 |  |  | прибыль | [13 empty] | 2022 | 2023
|  |  |  | Устройство объектов систем безопасности и антитеррористической защищенности ДЭС с. Ома |  | 2022 | 2026 | 9.1774 | 2022-02-01 | 9.7281 |  |  | 0 |  |  |  | 0 |  |  |  | 0 |  |  | 9.7281 | 9.7281 |  |  |  | 0 |  |  | прибыль | [13 empty] | 2022 | 2026
|  |  |  | Устройство объектов систем безопасности и антитеррористической защищенности ДЭС д. Каратайка |  | 2022 | 2027 | 8.3252 | 2022-02-01 | 8.8247 |  |  | 0 |  |  |  | 0 |  |  |  | 0 |  |  |  | 0 |  |  | 8.3252 | 8.3252 |  |  | прибыль | [13 empty] | 2022 | 2027
|  |  |  | Устройство объектов систем безопасности и антитеррористической защищенности ДЭС с. Несь |  | 2022 | 2027 | 9.1157 | 2022-02-01 | 9.6626 |  |  | 0 |  |  |  | 0 |  |  |  | 0 |  |  |  | 0 |  |  | 9.1157 | 9.1157 |  |  | прибыль | [13 empty] | 2022 | 2027
|  |  | 1.3.1.1 | Техническое перевооружение ДЭС, в том числе: | М_ЗР.1 | 2022 | 2026 | 274.5742 | 2022-02-01 | 291.0487 | 86.8808 | 63.9468 | 0 | 25.3331 | 38.6137 | 47.3057 | 0 | 8.692 | 38.6137 | 54.3017 | 0 | 15.688 | 38.6137 | 38.6137 | 0 | 0 | 38.6137 | 0 | 0 | 0 | 0 | 0 | 9.565 | 1.18 | 0.315 | 0.8 | 0 | 0 | 0.52 | 9.3985 | 1.295 | 0.32 | 0.4 | 0 |  | 2022 | 2026
ДЭС п. Амдерма
|  |  | 1.3.1.1.1 | Техническое перевооружение ДЭС с. Великовисочное |  | 2022 | 2026 | 20.1 | 2022-02-01 | 21.306 | 7.6702 | 3.409 | 0 | 0 | 3.409 | 3.409 | 0 | 0 | 3.409 | 3.409 | 0 | 0 | 3.409 | 3.409 | 0 | 0 | 3.409 | 0 | 0 | 0 | 0 | 0 | 0.83 | 0 | 0 | 0 | 0 | 0 | 0 | 0.635 | 0 | 0 | 0 | 0 |  | 2022 | 2026
АД-315 | 2 | лизинг 2022 |  | Приобретение 2-х дизель-генераторов 315 кВт на ДЭС с.Великовисочное |  | 2022 | 2026 | 16.4 | 2022-02-01 | 17.384 | 6.2582 | 2.7814 |  |  | 2.7814 | 2.7814 |  |  | 2.7814 | 2.7814 |  |  | 2.7814 | 2.7814 |  |  | 2.7814 |  |  |  | 0 | лизинг | ввод мощности 2022: 0.63; вывод мощности 2023: 0.315 |  | 2022 | 2026
АД-200 | 1 | лизинг 2022 |  | Приобретение дизель-генератор 200 кВт на ДЭС с.Великовисочное |  | 2022 | 2026 | 3.7 | 2022-02-01 | 3.922 | 1.4119 | 0.62752 |  |  | 0.62752 | 0.62752 |  |  | 0.62752 | 0.62752 |  |  | 0.62752 | 0.62752 |  |  | 0.62752 |  |  |  | 0 | лизинг | ввод мощности 2022: 0.2; вывод мощности 2023: 0.32 |  | 2022 | 2026
|  |  | 1.3.1.1.2 | Техническое перевооружение ДЭС д. Лабожское |  | 2022 | 2026 | 11.7003 | 2022-02-01 | 12.4024 | 4.4648 | 1.9844 | 0 | 0 | 1.9844 | 1.9844 | 0 | 0 | 1.9844 | 1.9844 | 0 | 0 | 1.9844 | 1.9844 | 0 | 0 | 1.9844 | 0 | 0 | 0 | 0 | 0 | 0.6 | 0 | 0 | 0 | 0 | 0 | 0 | 0.6 | 0 | 0 | 0 | 0 |  | 2022 | 2026
АД-200 | 2 | лизинг 2022 |  | Приобретение 2-х дизель-генераторов 200 кВт на ДЭС д. Лабожское |  | 2022 | 2026 | 7.4 | 2022-02-01 | 7.844 | 2.8238 | 1.255 |  |  | 1.255 | 1.255 |  |  | 1.255 | 1.255 |  |  | 1.255 | 1.255 |  |  | 1.255 |  |  |  | 0 | лизинг | ввод мощности 2022: 0.4; вывод мощности 2023: 0.4 |  | 2022 | 2026
АД-100 | 2 | лизинг 2022 |  | Приобретение 2-х дизель-генераторов 100 кВт на ДЭС д. Лабожское |  | 2022 | 2026 | 4.3003 | 2022-02-01 | 4.5584 | 1.641 | 0.72934 |  |  | 0.72934 | 0.72934 |  |  | 0.72934 | 0.72934 |  |  | 0.72934 | 0.72934 |  |  | 0.72934 |  |  |  | 0 | лизинг | ввод мощности 2022: 0.2; вывод мощности 2023: 0.2 |  | 2022 | 2026
|  |  | 1.3.1.1.3 | Техническое перевооружение ДЭС д. Пылемец |  | 2022 | 2026 | 4.4281 | 2022-02-01 | 4.6938 | 1.6898 | 0.751 | 0 | 0 | 0.751 | 0.751 | 0 | 0 | 0.751 | 0.751 | 0 | 0 | 0.751 | 0.751 | 0 | 0 | 0.751 | 0 | 0 | 0 | 0 | 0 | 0.16 | 0 | 0 | 0 | 0 | 0 | 0 | 0.16 | 0 | 0 | 0 | 0 |  | 2022 | 2026
АД-100 | 1 | лизинг 2022 |  | Приобретение дизель-генератора 100 кВт на ДЭС д. Пылемец |  | 2022 | 2026 | 2.1502 | 2022-02-01 | 2.2792 | 0.8205 | 0.36467 |  |  | 0.36467 | 0.36467 |  |  | 0.36467 | 0.36467 |  |  | 0.36467 | 0.36467 |  |  | 0.36467 |  |  |  | 0 | лизинг | ввод мощности 2022: 0.1; вывод мощности 2023: 0.1 |  | 2022 | 2026
АД-60 | 1 | лизинг 2022 |  | Приобретение дизель-генератора 60 кВт на ДЭС д. Пылемец |  | 2022 | 2026 | 2.2779 | 2022-02-01 | 2.4146 | 0.86925 | 0.38633 |  |  | 0.38633 | 0.38633 |  |  | 0.38633 | 0.38633 |  |  | 0.38633 | 0.38633 |  |  | 0.38633 |  |  |  | 0 | лизинг | ввод мощности 2022: 0.06; вывод мощности 2023: 0.06 |  | 2022 | 2026
|  |  | 1.3.1.1.4 | Техническое перевооружение ДЭС д. Тошвиска |  | 2022 | 2026 | 4.5558 | 2022-02-01 | 4.8292 | 1.7385 | 0.77267 | 0 | 0 | 0.77267 | 0.77267 | 0 | 0 | 0.77267 | 0.77267 | 0 | 0 | 0.77267 | 0.77267 | 0 | 0 | 0.77267 | 0 | 0 | 0 | 0 | 0 | 0.12 | 0 | 0 | 0 | 0 | 0 | 0 | 0.135 | 0 | 0 | 0 | 0 |  | 2022 | 2026
АД-60 | 2 | лизинг 2022 |  | Приобретение 2-х дизель-генераторов 60 кВт на ДЭС д.Тошвиска |  | 2022 | 2026 | 4.5558 | 2022-02-01 | 4.8292 | 1.7385 | 0.77267 |  |  | 0.77267 | 0.77267 |  |  | 0.77267 | 0.77267 |  |  | 0.77267 | 0.77267 |  |  | 0.77267 |  |  |  | 0 | лизинг | ввод мощности 2022: 0.12; вывод мощности 2023: 0.135 |  | 2022 | 2026
|  |  | 1.3.1.1.5 | Техническое перевооружение ДЭС д. Щелино |  | 2022 | 2026 | 2.2779 | 2022-02-01 | 2.4146 | 0.86925 | 0.38633 | 0 | 0 | 0.38633 | 0.38633 | 0 | 0 | 0.38633 | 0.38633 | 0 | 0 | 0.38633 | 0.38633 | 0 | 0 | 0.38633 | 0 | 0 | 0 | 0 | 0 | 0.06 | 0 | 0 | 0 | 0 | 0 | 0 | 0.075 | 0 | 0 | 0 | 0 |  | 2022 | 2026
АД-60 | 1 | лизинг 2022 |  | Приобретение дизель-генератора 60 кВт на ДЭС д.Щелино |  | 2022 | 2026 | 2.2779 | 2022-02-01 | 2.4146 | 0.86925 | 0.38633 |  |  | 0.38633 | 0.38633 |  |  | 0.38633 | 0.38633 |  |  | 0.38633 | 0.38633 |  |  | 0.38633 |  |  |  | 0 | лизинг | ввод мощности 2022: 0.06; вывод мощности 2023: 0.075 |  | 2022 | 2026
|  |  | 1.3.1.1.6 | Техническое перевооружение ДЭС п. Индига |  | 2022 | 2026 | 20.1 | 2022-02-01 | 21.306 | 7.6702 | 3.409 | 0 | 0 | 3.409 | 3.409 | 0 | 0 | 3.409 | 3.409 | 0 | 0 | 3.409 | 3.409 | 0 | 0 | 3.409 | 0 | 0 | 0 | 0 | 0 | 0.83 | 0 | 0 | 0 | 0 | 0 | 0 | 0.83 | 0 | 0 | 0 | 0 |  | 2022 | 2026
АД-315 | 2 | лизинг 2022 |  | Приобретение 2-х дизель-генераторов 315 кВт на ДЭС п.Индига |  | 2022 | 2026 | 16.4 | 2022-02-01 | 17.384 | 6.2582 | 2.7814 |  |  | 2.7814 | 2.7814 |  |  | 2.7814 | 2.7814 |  |  | 2.7814 | 2.7814 |  |  | 2.7814 |  |  |  | 0 | лизинг | ввод мощности 2022: 0.63; вывод мощности 2023: 0.63 |  | 2022 | 2026
АД-200 | 1 | лизинг 2022 |  | Приобретение дизель-генератора 200 кВт на ДЭС п. Индига |  | 2022 | 2026 | 3.7 | 2022-02-01 | 3.922 | 1.4119 | 0.62752 |  |  | 0.62752 | 0.62752 |  |  | 0.62752 | 0.62752 |  |  | 0.62752 | 0.62752 |  |  | 0.62752 |  |  |  | 0 | лизинг | ввод мощности 2022: 0.2; вывод мощности 2023: 0.2 |  | 2022 | 2026
|  |  | 1.3.1.1.7 | Техническое перевооружение ДЭС п. Каратайка |  | 2022 | 2026 | 7.4 | 2022-02-01 | 7.844 | 2.8238 | 1.255 | 0 | 0 | 1.255 | 1.255 | 0 | 0 | 1.255 | 1.255 | 0 | 0 | 1.255 | 1.255 | 0 | 0 | 1.255 | 0 | 0 | 0 | 0 | 0 | 0.4 | 0 | 0 | 0 | 0 | 0 | 0 | 0.64 | 0 | 0 | 0 | 0 |  | 2022 | 2026
АД-200 | 2 | лизинг 2022 |  | Приобретение 2-х дизель-генераторов 200 кВт на ДЭС п. Каратайка |  | 2022 | 2026 | 7.4 | 2022-02-01 | 7.844 | 2.8238 | 1.255 |  |  | 1.255 | 1.255 |  |  | 1.255 | 1.255 |  |  | 1.255 | 1.255 |  |  | 1.255 |  |  |  | 0 | лизинг | ввод мощности 2022: 0.4; вывод мощности 2023: 0.64 |  | 2022 | 2026
|  |  | 1.3.1.1.8 | Техническое перевооружение ДЭС п. Варнек |  | 2022 | 2026 | 8.8562 | 2022-02-01 | 9.3875 | 3.3795 | 1.502 | 0 | 0 | 1.502 | 1.502 | 0 | 0 | 1.502 | 1.502 | 0 | 0 | 1.502 | 1.502 | 0 | 0 | 1.502 | 0 | 0 | 0 | 0 | 0 | 0.32 | 0 | 0 | 0 | 0 | 0 | 0 | 0.25 | 0 | 0 | 0 | 0 |  | 2022 | 2026
АД-100 | 2 | лизинг 2022 |  | Приобретение дизель-генератоа 100 кВт на ДЭС п.Варнек |  | 2022 | 2026 | 4.3003 | 2022-02-01 | 4.5584 | 1.641 | 0.72934 |  |  | 0.72934 | 0.72934 |  |  | 0.72934 | 0.72934 |  |  | 0.72934 | 0.72934 |  |  | 0.72934 |  |  |  | 0 | лизинг | ввод мощности 2022: 0.2; вывод мощности 2023: 0.16 |  | 2022 | 2026
АД-60 | 2 | лизинг 2022 |  | Приобретение дизель-генератра 60 кВт на ДЭС п.Варнек |  | 2022 | 2026 | 4.5558 | 2022-02-01 | 4.8292 | 1.7385 | 0.77267 |  |  | 0.77267 | 0.77267 |  |  | 0.77267 | 0.77267 |  |  | 0.77267 | 0.77267 |  |  | 0.77267 |  |  |  | 0 | лизинг | ввод мощности 2022: 0.12; вывод мощности 2023: 0.09 |  | 2022 | 2026
|  |  | 1.3.1.1.9 | Техническое перевооружение ДЭС п. Бугрино |  | 2022 | 2026 | 7.4 | 2022-02-01 | 7.844 | 2.8238 | 1.255 | 0 | 0 | 1.255 | 1.255 | 0 | 0 | 1.255 | 1.255 | 0 | 0 | 1.255 | 1.255 | 0 | 0 | 1.255 | 0 | 0 | 0 | 0 | 0 | 0.4 | 0 | 0 | 0 | 0 | 0 | 0 | 0.4 | 0 | 0 | 0 | 0 |  | 2022 | 2026
АД-200 | 2 | лизинг 2022 |  | Приобретение 2-х дизель-генераторов 200 кВт на ДЭС п. Бугрино |  | 2022 | 2026 | 7.4 | 2022-02-01 | 7.844 | 2.8238 | 1.255 |  |  | 1.255 | 1.255 |  |  | 1.255 | 1.255 |  |  | 1.255 | 1.255 |  |  | 1.255 |  |  |  | 0 | лизинг | ввод мощности 2022: 0.4; вывод мощности 2023: 0.4 |  | 2022 | 2026
|  |  |  | ДЭС с. Коткино |  |  |  |  | 2022-02-01
|  |  | 1.3.1.1.10 | Техническое перевооружение ДЭС п. Нельмин-Нос |  | 2022 | 2026 | 31.2 | 2022-02-01 | 33.072 | 9.0821 | 4.0365 | 0 | 0 | 4.0365 | 4.0365 | 0 | 0 | 4.0365 | 11.8805 | 0 | 7.844 | 4.0365 | 4.0365 | 0 | 0 | 4.0365 | 0 | 0 | 0 | 0 | 0 | 1.03 | 0 | 0 | 0.4 | 0 | 0 | 0 | 0.85 | 0 | 0 | 0 | 0 |  | 2022 | 2026
АД-315 | 2 | лизинг 2022 |  | Приобретение 2-х дизель-генераторов 315 кВт на ДЭС п.Нельмин-Нос |  | 2022 | 2026 | 16.4 | 2022-02-01 | 17.384 | 6.2582 | 2.7814 |  |  | 2.7814 | 2.7814 |  |  | 2.7814 | 2.7814 |  |  | 2.7814 | 2.7814 |  |  | 2.7814 |  |  |  | 0 | лизинг | ввод мощности 2022: 0.63; вывод мощности 2023: 0.45 |  | 2022 | 2026
АД-200 | 2 | лизинг 2022 |  | Приобретение 2-х дизель-генераторов 200 кВт на ДЭС п. Нельмин-Нос |  | 2022 | 2026 | 7.4 | 2022-02-01 | 7.844 | 2.8238 | 1.255 |  |  | 1.255 | 1.255 |  |  | 1.255 | 1.255 |  |  | 1.255 | 1.255 |  |  | 1.255 |  |  |  | 0 | лизинг | ввод мощности 2022: 0.4; вывод мощности 2023: 0.4 |  | 2022 | 2026
АД-200 | 2 |  |  | Приобретение 2-х дизель-генераторов 200 кВт на ДЭС п. Нельмин-Нос |  | 2025 | 2025 | 7.4 | 2022-02-01 | 7.844 |  |  |  | 0 |  |  |  | 0 |  | 7.844 |  | 7.844 |  |  |  | 0 |  |  |  | 0 |  | амортизация | ввод мощности 2025: 0.4 |  | 2025 | 2025
|  |  | 1.3.1.1.11 | Техническое перевооружение ДЭС д. Андег |  | 2022 | 2026 | 13.9782 | 2022-02-01 | 14.8169 | 1.6898 | 3.0302 | 0 | 2.2792 | 0.751 | 0.751 | 0 | 0 | 0.751 | 8.595 | 0 | 7.844 | 0.751 | 0.751 | 0 | 0 | 0.751 | 0 | 0 | 0 | 0 | 0 | 0.16 | 0.1 | 0 | 0.4 | 0 | 0 | 0 | 0.16 | 0.1 | 0 | 0.4 | 0 |  | 2022 | 2026
АД-100 | 1 | лизинг 2022 |  | Приобретение дизель-генератора 100 кВт на ДЭС д. Андег |  | 2022 | 2026 | 2.1502 | 2022-02-01 | 2.2792 | 0.8205 | 0.36467 |  |  | 0.36467 | 0.36467 |  |  | 0.36467 | 0.36467 |  |  | 0.36467 | 0.36467 |  |  | 0.36467 |  |  |  | 0 | лизинг | ввод мощности 2022: 0.1; вывод мощности 2023: 0.1 |  | 2022 | 2026
АД-60 | 1 | лизинг 2022 |  | Приобретение дизель-генератора 60 кВт на ДЭС д. Андег |  | 2022 | 2026 | 2.2779 | 2022-02-01 | 2.4146 | 0.86925 | 0.38633 |  |  | 0.38633 | 0.38633 |  |  | 0.38633 | 0.38633 |  |  | 0.38633 | 0.38633 |  |  | 0.38633 |  |  |  | 0 | лизинг | ввод мощности 2022: 0.06; вывод мощности 2023: 0.06 |  | 2022 | 2026
АД-100 | 1 |  |  | Приобретение дизель-генератора 100 кВт на ДЭС д. Андег |  | 2023 | 2023 | 2.1502 | 2022-02-01 | 2.2792 |  | 2.2792 |  | 2.2792 |  |  |  | 0 |  |  |  | 0 |  |  |  | 0 |  |  |  | 0 |  | амортизация | ввод мощности 2023: 0.1; вывод мощности 2024: 0.1 |  | 2023 | 2023
АД-200 | 2 |  |  | Приобретение 2-х дизель-генератора 200 кВт на ДЭС д. Андег |  | 2025 | 2025 | 7.4 | 2022-02-01 | 7.844 |  |  |  | 0 |  |  |  | 0 |  | 7.844 |  | 7.844 |  |  |  | 0 |  |  |  | 0 |  | амортизация | ввод мощности 2025: 0.4; вывод мощности 2026: 0.4 |  | 2025 | 2025
|  |  | 1.3.1.1.12 | Техническое перевооружение ДЭС д. Осколково |  | 2023 | 2026 | 1.3995 | 2022-02-01 | 1.4834 | 0 | 1.4834 | 0 | 1.4834 | 0 | 0 | 0 | 0 | 0 | 0 | 0 | 0 | 0 | 0 | 0 | 0 | 0 | 0 | 0 | 0 | 0 | 0 | 0 | 0.06 | 0 | 0 | 0 | 0 | 0 | 0 | 0.06 | 0 | 0 | 0 |  | 2023 | 2026
АД-30 | 2 |  |  | Приобретение 2-х дизель-генератов 30 кВт на ДЭС д.Осколково |  | 2023 | 2023 | 1.3995 | 2022-02-01 | 1.4834 |  | 1.4834 |  | 1.4834 |  |  |  | 0 |  |  |  | 0 |  |  |  | 0 |  |  |  | 0 |  | амортизация | ввод мощности 2023: 0.06; вывод мощности 2024: 0.06 |  | 2023 | 2023
|  |  | 1.3.1.1.13 | Техническое перевооружение ДЭС с. Несь |  | 2022 | 2026 | 3.7 | 2022-02-01 | 3.922 | 1.4119 | 0.62752 | 0 | 0 | 0.62752 | 0.62752 | 0 | 0 | 0.62752 | 0.62752 | 0 | 0 | 0.62752 | 0.62752 | 0 | 0 | 0.62752 | 0 | 0 | 0 | 0 | 0 | 0.2 | 0 | 0 | 0 | 0 | 0 | 0 | 0.25 | 0 | 0 | 0 | 0 |  | 2022 | 2026
АД-200 | 1 | лизинг 2022 |  | Приобретение дизель-генератора 200 кВт на ДЭС с.Несь |  | 2022 | 2026 | 3.7 | 2022-02-01 | 3.922 | 1.4119 | 0.62752 |  |  | 0.62752 | 0.62752 |  |  | 0.62752 | 0.62752 |  |  | 0.62752 | 0.62752 |  |  | 0.62752 |  |  |  | 0 | лизинг | ввод мощности 2022: 0.2; вывод мощности 2023: 0.25 |  | 2022 | 2026
|  |  | 1.3.1.1.14 | Техническое перевооружение ДЭС д. Мгла |  | 2022 | 2026 | 0.69974 | 2022-02-01 | 0.74172 | 0.26702 | 0.11868 | 0 | 0 | 0.11868 | 0.11868 | 0 | 0 | 0.11868 | 0.11868 | 0 | 0 | 0.11868 | 0.11868 | 0 | 0 | 0.11868 | 0 | 0 | 0 | 0 | 0 | 0.03 | 0 | 0 | 0 | 0 | 0 | 0 | 0.03 | 0 | 0 | 0 | 0 |  | 2022 | 2026
АД-30 | 1 | лизинг 2022 |  | Приобретение дизель-генератора 30 кВт на ДЭС д.Мгла |  | 2022 | 2026 | 0.69974 | 2022-02-01 | 0.74172 | 0.26702 | 0.11868 |  |  | 0.11868 | 0.11868 |  |  | 0.11868 | 0.11868 |  |  | 0.11868 | 0.11868 |  |  | 0.11868 |  |  |  | 0 | лизинг | ввод мощности 2022: 0.03; вывод мощности 2023: 0.03 |  | 2022 | 2026
ДЭС |  |  | 1.3.1.1.15 | Техническое перевооружение ДЭС д. Чижа |  | 2022 | 2026 | 8.1055 | 2022-02-01 | 8.5918 | 2.826 | 1.9977 | 0 | 0.74172 | 1.256 | 1.256 | 0 | 0 | 1.256 | 1.256 | 0 | 0 | 1.256 | 1.256 | 0 | 0 | 1.256 | 0 | 0 | 0 | 0 | 0 | 0.25 | 0.03 | 0 | 0 | 0 | 0 | 0 | 0.21 | 0.03 | 0 | 0 | 0 |  | 2022 | 2026
АД-100 | 1 | лизинг 2022 |  | Приобретение дизель-генератора 100 кВт на ДЭС д.Чижа |  | 2022 | 2026 | 2.1502 | 2022-02-01 | 2.2792 | 0.8205 | 0.36467 |  |  | 0.36467 | 0.36467 |  |  | 0.36467 | 0.36467 |  |  | 0.36467 | 0.36467 |  |  | 0.36467 |  |  |  | 0 | лизинг | ввод мощности 2022: 0.1; вывод мощности 2023: 0.075 |  | 2022 | 2026
АД-60 | 2 | лизинг 2022 |  | Приобретение 2-х дизель-генераторов 60 кВт на ДЭС д.Чижа |  | 2022 | 2026 | 4.5558 | 2022-02-01 | 4.8292 | 1.7385 | 0.77267 |  |  | 0.77267 | 0.77267 |  |  | 0.77267 | 0.77267 |  |  | 0.77267 | 0.77267 |  |  | 0.77267 |  |  |  | 0 | лизинг | ввод мощности 2022: 0.12; вывод мощности 2023: 0.105 |  | 2022 | 2026
АД-30 | 1 | лизинг 2022 |  | Приобретение дизель-генератора 30 кВт на ДЭС д.Чижа |  | 2022 | 2026 | 0.69974 | 2022-02-01 | 0.74172 | 0.26702 | 0.11868 |  |  | 0.11868 | 0.11868 |  |  | 0.11868 | 0.11868 |  |  | 0.11868 | 0.11868 |  |  | 0.11868 |  |  |  | 0 | лизинг | ввод мощности 2022: 0.03; вывод мощности 2023: 0.03 |  | 2022 | 2026
АД-30 | 1 |  |  | Приобретение дизель-генератора 30 кВт на ДЭС д.Чижа |  | 2023 | 2023 | 0.69974 | 2022-02-01 | 0.74172 |  | 0.74172 |  | 0.74172 |  |  |  | 0 |  |  |  | 0 |  |  |  | 0 |  |  |  | 0 |  | амортизация | ввод мощности 2023: 0.03; вывод мощности 2024: 0.03 |  | 2023 | 2023
|  |  | 1.3.1.1.16 | Техническое перевооружение ДЭС с. Оксино |  | 2022 | 2026 | 23.8 | 2022-02-01 | 25.228 | 5.953 | 2.6458 | 0 | 0 | 2.6458 | 11.3378 | 0 | 8.692 | 2.6458 | 2.6458 | 0 | 0 | 2.6458 | 2.6458 | 0 | 0 | 2.6458 | 0 | 0 | 0 | 0 | 0 | 0.715 | 0 | 0.315 | 0 | 0 | 0 | 0 | 0.715 | 0 | 0.32 | 0 | 0 |  | 2022 | 2026
АД-315 | 1 | лизинг 2022 |  | Приобретение дизель-генератора 315 кВт на ДЭС с.Оксино |  | 2022 | 2026 | 8.2 | 2022-02-01 | 8.692 | 3.1291 | 1.3907 |  |  | 1.3907 | 1.3907 |  |  | 1.3907 | 1.3907 |  |  | 1.3907 | 1.3907 |  |  | 1.3907 |  |  |  | 0 | лизинг | ввод мощности 2022: 0.315; вывод мощности 2023: 0.315 |  | 2022 | 2026
АД-315 | 1 |  |  | Приобретение дизель-генератора 315 кВт на ДЭС с.Оксино |  | 2024 | 2024 | 8.2 | 2022-02-01 | 8.692 |  |  |  | 0 |  | 8.692 |  | 8.692 |  |  |  | 0 |  |  |  | 0 |  |  |  | 0 |  | амортизация | ввод мощности 2024: 0.315; вывод мощности 2025: 0.32 |  | 2024 | 2024
АД-200 | 2 | лизинг 2022 |  | Приобретение 2-х дизель-генераторов 200 кВт на ДЭС с. Оксино |  | 2022 | 2026 | 7.4 | 2022-02-01 | 7.844 | 2.8238 | 1.255 |  |  | 1.255 | 1.255 |  |  | 1.255 | 1.255 |  |  | 1.255 | 1.255 |  |  | 1.255 |  |  |  | 0 | лизинг | ввод мощности 2022: 0.4; вывод мощности 2023: 0.4 |  | 2022 | 2026
|  |  | 1.3.1.1.17 | Техническое перевооружение ДЭС д. Каменка |  | 2022 | 2026 | 4.4281 | 2022-02-01 | 4.6938 | 1.6898 | 0.751 | 0 | 0 | 0.751 | 0.751 | 0 | 0 | 0.751 | 0.751 | 0 | 0 | 0.751 | 0.751 | 0 | 0 | 0.751 | 0 | 0 | 0 | 0 | 0 | 0.16 | 0 | 0 | 0 | 0 | 0 | 0 | 0.16 | 0 | 0 | 0 | 0 |  | 2022 | 2026
АД-100 | 1 | лизинг 2022 |  | Приобретение дизель-генератора 100 кВт на ДЭС д. Каменка |  | 2022 | 2026 | 2.1502 | 2022-02-01 | 2.2792 | 0.8205 | 0.36467 |  |  | 0.36467 | 0.36467 |  |  | 0.36467 | 0.36467 |  |  | 0.36467 | 0.36467 |  |  | 0.36467 |  |  |  | 0 | лизинг | ввод мощности 2022: 0.1; вывод мощности 2023: 0.1 |  | 2022 | 2026
АД-60 | 1 | лизинг 2022 |  | Приобретение дизель-генератора 60 кВт на ДЭС д. Каменка |  | 2022 | 2026 | 2.2779 | 2022-02-01 | 2.4146 | 0.86925 | 0.38633 |  |  | 0.38633 | 0.38633 |  |  | 0.38633 | 0.38633 |  |  | 0.38633 | 0.38633 |  |  | 0.38633 |  |  |  | 0 | лизинг | ввод мощности 2022: 0.06; вывод мощности 2023: 0.06 |  | 2022 | 2026
|  |  | 1.3.1.1.18 | Техническое перевооружение ДЭС д. Хонгурей |  | 2022 | 2026 | 8.0003 | 2022-02-01 | 8.4804 | 2.2324 | 3.2714 | 0 | 2.2792 | 0.99219 | 0.99219 | 0 | 0 | 0.99219 | 0.99219 | 0 | 0 | 0.99219 | 0.99219 | 0 | 0 | 0.99219 | 0 | 0 | 0 | 0 | 0 | 0.3 | 0.1 | 0 | 0 | 0 | 0 | 0 | 0.3 | 0.1 | 0 | 0 | 0 |  | 2022 | 2026
АД-100 | 1 | лизинг 2022 |  | Приобретение дизель-генератора 100 кВт на ДЭС п. Хонгурей |  | 2022 | 2026 | 2.1502 | 2022-02-01 | 2.2792 | 0.8205 | 0.36467 |  |  | 0.36467 | 0.36467 |  |  | 0.36467 | 0.36467 |  |  | 0.36467 | 0.36467 |  |  | 0.36467 |  |  |  | 0 | лизинг | ввод мощности 2022: 0.1; вывод мощности 2023: 0.1 |  | 2022 | 2026
АД-200 | 1 | лизинг 2022 |  | Приобретение дизель-генератор 200 кВт на ДЭС п. Хонгурей |  | 2022 | 2026 | 3.7 | 2022-02-01 | 3.922 | 1.4119 | 0.62752 |  |  | 0.62752 | 0.62752 |  |  | 0.62752 | 0.62752 |  |  | 0.62752 | 0.62752 |  |  | 0.62752 |  |  |  | 0 | лизинг | ввод мощности 2022: 0.2; вывод мощности 2023: 0.2 |  | 2022 | 2026
АД-100 | 1 |  |  | Приобретение дизель-генератора 100 кВт на ДЭС п. Хонгурей |  | 2023 | 2023 | 2.1502 | 2022-02-01 | 2.2792 |  | 2.2792 |  | 2.2792 |  |  |  | 0 |  |  |  | 0 |  |  |  | 0 |  |  |  | 0 |  | амортизация | ввод мощности 2023: 0.1; вывод мощности 2024: 0.1 |  | 2023 | 2023
|  |  | 1.3.1.1.19 | Техническое перевооружение ДЭС с. Ома |  | 2022 | 2026 | 3.7 | 2022-02-01 | 3.922 | 1.4119 | 0.62752 | 0 | 0 | 0.62752 | 0.62752 | 0 | 0 | 0.62752 | 0.62752 | 0 | 0 | 0.62752 | 0.62752 | 0 | 0 | 0.62752 | 0 | 0 | 0 | 0 | 0 | 0.2 | 0 | 0 | 0 | 0 | 0 | 0.52 | 0 | 0 | 0 | 0 | 0 |  | 2022 | 2026
АД-200 | 1 | лизинг 2022 |  | Приобретение дизель-генератора 200 кВт на ДЭС с.Ома |  | 2022 | 2026 | 3.7 | 2022-02-01 | 3.922 | 1.4119 | 0.62752 |  |  | 0.62752 | 0.62752 |  |  | 0.62752 | 0.62752 |  |  | 0.62752 | 0.62752 |  |  | 0.62752 |  |  |  | 0 | лизинг | ввод мощности 2022: 0.2; вывод мощности 2022: 0.52 |  | 2022 | 2026
|  |  | 1.3.1.1.20 | Техническое перевооружение ДЭС д. Вижас |  | 2022 | 2026 | 4.5558 | 2022-02-01 | 4.8292 | 1.7385 | 0.77267 | 0 | 0 | 0.77267 | 0.77267 | 0 | 0 | 0.77267 | 0.77267 | 0 | 0 | 0.77267 | 0.77267 | 0 | 0 | 0.77267 | 0 | 0 | 0 | 0 | 0 | 0.12 | 0 | 0 | 0 | 0 | 0 | 0 | 0.12 | 0 | 0 | 0 | 0 |  | 2022 | 2026
АД-60 | 2 | лизинг 2022 |  | Приобретение 2-х дизель-генераторов 60 кВт на ДЭС д.Вижас |  | 2022 | 2026 | 4.5558 | 2022-02-01 | 4.8292 | 1.7385 | 0.77267 |  |  | 0.77267 | 0.77267 |  |  | 0.77267 | 0.77267 |  |  | 0.77267 | 0.77267 |  |  | 0.77267 |  |  |  | 0 | лизинг | ввод мощности 2022: 0.12; вывод мощности 2023: 0.12 |  | 2022 | 2026
|  |  | 1.3.1.1.21 | Техническое перевооружение ДЭС д. Снопа |  | 2022 | 2026 | 4.4281 | 2022-02-01 | 4.6938 | 1.6898 | 0.751 | 0 | 0 | 0.751 | 0.751 | 0 | 0 | 0.751 | 0.751 | 0 | 0 | 0.751 | 0.751 | 0 | 0 | 0.751 | 0 | 0 | 0 | 0 | 0 | 0.16 | 0 | 0 | 0 | 0 | 0 | 0 | 0.135 | 0 | 0 | 0 | 0 |  | 2022 | 2026
АД-100 | 1 | лизинг 2022 |  | Приобретение дизель-генератора 100 кВт на ДЭС д.Снопа |  | 2022 | 2026 | 2.1502 | 2022-02-01 | 2.2792 | 0.8205 | 0.36467 |  |  | 0.36467 | 0.36467 |  |  | 0.36467 | 0.36467 |  |  | 0.36467 | 0.36467 |  |  | 0.36467 |  |  |  | 0 | лизинг | ввод мощности 2022: 0.1; вывод мощности 2023: 0.075 |  | 2022 | 2026
АД-60 | 1 | лизинг 2022 |  | Приобретение дизель-генератора 60 кВт на ДЭС д.Снопа |  | 2022 | 2026 | 2.2779 | 2022-02-01 | 2.4146 | 0.86925 | 0.38633 |  |  | 0.38633 | 0.38633 |  |  | 0.38633 | 0.38633 |  |  | 0.38633 | 0.38633 |  |  | 0.38633 |  |  |  | 0 | лизинг | ввод мощности 2022: 0.06; вывод мощности 2023: 0.06 |  | 2022 | 2026
|  |  |  | ДЭС с. Нижняя Пеша |  |  |  |  | 2022-02-01
|  |  | 1.3.1.1.22 | Техническое перевооружение ДЭС д. Белушье |  | 2022 | 2026 | 1.3995 | 2022-02-01 | 1.4834 | 0.26702 | 0.8604 | 0 | 0.74172 | 0.11868 | 0.11868 | 0 | 0 | 0.11868 | 0.11868 | 0 | 0 | 0.11868 | 0.11868 | 0 | 0 | 0.11868 | 0 | 0 | 0 | 0 | 0 | 0.03 | 0.03 | 0 | 0 | 0 | 0 | 0 | 0.03 | 0.03 | 0 | 0 | 0 |  | 2022 | 2026
АД-30 | 1 | лизинг 2022 |  | Приобретение дизель-генератора 30 кВт на ДЭС д.Белушье |  | 2022 | 2026 | 0.69974 | 2022-02-01 | 0.74172 | 0.26702 | 0.11868 |  |  | 0.11868 | 0.11868 |  |  | 0.11868 | 0.11868 |  |  | 0.11868 | 0.11868 |  |  | 0.11868 |  |  |  | 0 | лизинг | ввод мощности 2022: 0.03; вывод мощности 2023: 0.03 |  | 2022 | 2026
АД-30 | 1 |  |  | Приобретение дизель-генератора 30 кВт на ДЭС д.Белушье |  | 2023 | 2023 | 0.69974 | 2022-02-01 | 0.74172 |  | 0.74172 |  | 0.74172 |  |  |  | 0 |  |  |  | 0 |  |  |  | 0 |  |  |  | 0 |  | амортизация | ввод мощности 2023: 0.03; вывод мощности 2024: 0.03 |  | 2023 | 2023
|  |  | 1.3.1.1.23 | Техническое перевооружение ДЭС д. Волонга |  | 2022 | 2026 | 1.3995 | 2022-02-01 | 1.4834 | 0.53404 | 0.23735 | 0 | 0 | 0.23735 | 0.23735 | 0 | 0 | 0.23735 | 0.23735 | 0 | 0 | 0.23735 | 0.23735 | 0 | 0 | 0.23735 | 0 | 0 | 0 | 0 | 0 | 0.06 | 0 | 0 | 0 | 0 | 0 | 0 | 0.0435 | 0 | 0 | 0 | 0 |  | 2022 | 2026
АД-30 | 2 | лизинг 2022 |  | Приобретение 2-х дизель-генератов 30 кВт на ДЭС д.Волонга |  | 2022 | 2026 | 1.3995 | 2022-02-01 | 1.4834 | 0.53404 | 0.23735 |  |  | 0.23735 | 0.23735 |  |  | 0.23735 | 0.23735 |  |  | 0.23735 | 0.23735 |  |  | 0.23735 |  |  |  | 0 | лизинг | ввод мощности 2022: 0.06; вывод мощности 2023: 0.0435 |  | 2022 | 2026
|  |  | 1.3.1.1.24 | Техническое перевооружение ДЭС д. Куя |  | 2022 | 2026 | 4.4281 | 2022-02-01 | 4.6938 | 1.6898 | 0.751 | 0 | 0 | 0.751 | 0.751 | 0 | 0 | 0.751 | 0.751 | 0 | 0 | 0.751 | 0.751 | 0 | 0 | 0.751 | 0 | 0 | 0 | 0 | 0 | 0.16 | 0 | 0 | 0 | 0 | 0 | 0 | 0.16 | 0 | 0 | 0 | 0 |  | 2022 | 2026
АД-100 | 1 | лизинг 2022 |  | Приобретение дизель-генератора 100 кВт на ДЭС д. Куя |  | 2022 | 2026 | 2.1502 | 2022-02-01 | 2.2792 | 0.8205 | 0.36467 |  |  | 0.36467 | 0.36467 |  |  | 0.36467 | 0.36467 |  |  | 0.36467 | 0.36467 |  |  | 0.36467 |  |  |  | 0 | лизинг | ввод мощности 2022: 0.1; вывод мощности 2023: 0.1 |  | 2022 | 2026
АД-60 | 1 | лизинг 2022 |  | Приобретение дизель-генератора 60 кВт на ДЭС д. Куя |  | 2022 | 2026 | 2.2779 | 2022-02-01 | 2.4146 | 0.86925 | 0.38633 |  |  | 0.38633 | 0.38633 |  |  | 0.38633 | 0.38633 |  |  | 0.38633 | 0.38633 |  |  | 0.38633 |  |  |  | 0 | лизинг | ввод мощности 2022: 0.06; вывод мощности 2023: 0.06 |  | 2022 | 2026
|  |  | 1.3.1.1.25 | Техническое перевооружение ДЭС д. Макарово |  | 2022 | 2026 | 4.4281 | 2022-02-01 | 4.6938 | 1.6898 | 0.751 | 0 | 0 | 0.751 | 0.751 | 0 | 0 | 0.751 | 0.751 | 0 | 0 | 0.751 | 0.751 | 0 | 0 | 0.751 | 0 | 0 | 0 | 0 | 0 | 0.16 | 0 | 0 | 0 | 0 | 0 | 0 | 0.3 | 0 | 0 | 0 | 0 |  | 2022 | 2026
АД-100 | 1 | лизинг 2022 |  | Приобретение дизель-генератора 100 кВт на ДЭС д. Макарово |  | 2022 | 2026 | 2.1502 | 2022-02-01 | 2.2792 | 0.8205 | 0.36467 |  |  | 0.36467 | 0.36467 |  |  | 0.36467 | 0.36467 |  |  | 0.36467 | 0.36467 |  |  | 0.36467 |  |  |  | 0 | лизинг | ввод мощности 2022: 0.1; вывод мощности 2023: 0.2 |  | 2022 | 2026
АД-60 | 1 | лизинг 2022 |  | Приобретение дизель-генератора 60 кВт на ДЭС д. Макарово |  | 2022 | 2026 | 2.2779 | 2022-02-01 | 2.4146 | 0.86925 | 0.38633 |  |  | 0.38633 | 0.38633 |  |  | 0.38633 | 0.38633 |  |  | 0.38633 | 0.38633 |  |  | 0.38633 |  |  |  | 0 | лизинг | ввод мощности 2022: 0.06; вывод мощности 2023: 0.1 |  | 2022 | 2026
|  |  | 1.3.1.1.26 | Техническое перевооружение ДЭС д. Устье |  | 2023 | 2023 | 1.3995 | 2022-02-01 | 1.4834 | 0 | 1.4834 | 0 | 1.4834 | 0 | 0 | 0 | 0 | 0 | 0 | 0 | 0 | 0 | 0 | 0 | 0 | 0 | 0 | 0 | 0 | 0 | 0 | 0 | 0.06 | 0 | 0 | 0 | 0 | 0 | 0 | 0.06 | 0 | 0 | 0 |  | 2023 | 2023
АД-30 | 2 |  |  | Приобретение 2-х дизель-генератов 30 кВт на ДЭС д.Устье |  | 2023 | 2023 | 1.3995 | 2022-02-01 | 1.4834 |  | 1.4834 |  | 1.4834 |  |  |  | 0 |  |  |  | 0 |  |  |  | 0 |  |  |  | 0 |  | амортизация | ввод мощности 2023: 0.06; вывод мощности 2024: 0.06 |  | 2023 | 2023
|  |  | 1.3.1.1.27 | Техническое перевооружение ДЭС п. Усть-Кара |  | 2023 | 2023 | 11.7003 | 2022-02-01 | 12.4024 | 0 | 12.4024 | 0 | 12.4024 | 0 | 0 | 0 | 0 | 0 | 0 | 0 | 0 | 0 | 0 | 0 | 0 | 0 | 0 | 0 | 0 | 0 | 0 | 0 | 0.6 | 0 | 0 | 0 | 0 | 0 | 0 | 0.6 | 0 | 0 | 0 |  | 2023 | 2023
АД-200 | 2 |  |  | Приобретение 2-х дизель-генераторов 200 кВт на ДЭС п. Усть-Кара |  | 2023 | 2023 | 7.4 | 2022-02-01 | 7.844 |  | 7.844 |  | 7.844 |  |  |  | 0 |  |  |  | 0 |  |  |  | 0 |  |  |  | 0 |  | амортизация | ввод мощности 2023: 0.4; вывод мощности 2024: 0.4 |  | 2023 | 2023
АД-100 | 2 |  |  | Приобретение 2-х дизель-генераторов 100 кВт на ДЭС п. Усть-Кара |  | 2023 | 2023 | 4.3003 | 2022-02-01 | 4.5584 |  | 4.5584 |  | 4.5584 |  |  |  | 0 |  |  |  | 0 |  |  |  | 0 |  |  |  | 0 |  | амортизация | ввод мощности 2023: 0.2; вывод мощности 2024: 0.2 |  | 2023 | 2023
|  |  | 1.3.1.1.28 | Техническое перевооружение ДЭС п. Харута |  | 2022 | 2026 | 20.1 | 2022-02-01 | 21.306 | 6.2582 | 6.7034 | 0 | 3.922 | 2.7814 | 2.7814 | 0 | 0 | 2.7814 | 2.7814 | 0 | 0 | 2.7814 | 2.7814 | 0 | 0 | 2.7814 | 0 | 0 | 0 | 0 | 0 | 0.63 | 0.2 | 0 | 0 | 0 | 0 | 0 | 0.63 | 0.315 | 0 | 0 | 0 |  | 2022 | 2026
АД-315 | 2 | лизинг 2022 |  | Приобретение 2-х дизель-генераторов 315 кВт на ДЭС п.Харута |  | 2022 | 2026 | 16.4 | 2022-02-01 | 17.384 | 6.2582 | 2.7814 |  |  | 2.7814 | 2.7814 |  |  | 2.7814 | 2.7814 |  |  | 2.7814 | 2.7814 |  |  | 2.7814 |  |  |  | 0 | лизинг | ввод мощности 2022: 0.63; вывод мощности 2023: 0.63 |  | 2022 | 2026
АД-200 | 1 |  |  | Приобретение дизель-генератора 200 кВт на ДЭС п.Харута |  | 2023 | 2023 | 3.7 | 2022-02-01 | 3.922 |  | 3.922 |  | 3.922 |  |  |  | 0 |  |  |  | 0 |  |  |  | 0 |  |  |  | 0 |  | амортизация | ввод мощности 2023: 0.2; вывод мощности 2024: 0.315 |  | 2023 | 2023
|  |  | 1.3.1.1.29 | Техническое перевооружение ДЭС п. Хорей-Вер |  | 2022 | 2026 | 23.8 | 2022-02-01 | 25.228 | 9.0821 | 4.0365 | 0 | 0 | 4.0365 | 4.0365 | 0 | 0 | 4.0365 | 4.0365 | 0 | 0 | 4.0365 | 4.0365 | 0 | 0 | 4.0365 | 0 | 0 | 0 | 0 | 0 | 1.03 | 0 | 0 | 0 | 0 | 0 | 0 | 1.13 | 0 | 0 | 0 | 0 |  | 2022 | 2026
АД-315 | 2 | лизинг 2022 |  | Приобретение 2-х дизель-генераторов 315 кВт на ДЭС п.Хорей-Вер |  | 2022 | 2026 | 16.4 | 2022-02-01 | 17.384 | 6.2582 | 2.7814 |  |  | 2.7814 | 2.7814 |  |  | 2.7814 | 2.7814 |  |  | 2.7814 | 2.7814 |  |  | 2.7814 |  |  |  | 0 | лизинг | ввод мощности 2022: 0.63; вывод мощности 2023: 0.63 |  | 2022 | 2026
АД-200 | 2 | лизинг 2022 |  | Приобретение 2-х дизель-генераторов 200 кВт на ДЭС п. Хорей-Вер |  | 2022 | 2026 | 7.4 | 2022-02-01 | 7.844 | 2.8238 | 1.255 |  |  | 1.255 | 1.255 |  |  | 1.255 | 1.255 |  |  | 1.255 | 1.255 |  |  | 1.255 |  |  |  | 0 | лизинг | ввод мощности 2022: 0.4; вывод мощности 2023: 0.5 |  | 2022 | 2026
|  |  | 1.3.1.1.30 | Техническое перевооружение ДЭС п. Шойна |  | 2022 | 2026 | 5.8502 | 2022-02-01 | 6.2012 | 2.2324 | 0.99219 | 0 | 0 | 0.99219 | 0.99219 | 0 | 0 | 0.99219 | 0.99219 | 0 | 0 | 0.99219 | 0.99219 | 0 | 0 | 0.99219 | 0 | 0 | 0 | 0 | 0 | 0.3 | 0 | 0 | 0 | 0 | 0 | 0 | 0.3 | 0 | 0 | 0 | 0 |  | 2022 | 2026
АД-200 | 1 | лизинг 2022 |  | Приобретение дизель-генератора 200 кВт на ДЭС п.Шойна |  | 2022 | 2026 | 3.7 | 2022-02-01 | 3.922 | 1.4119 | 0.62752 |  |  | 0.62752 | 0.62752 |  |  | 0.62752 | 0.62752 |  |  | 0.62752 | 0.62752 |  |  | 0.62752 |  |  |  | 0 | лизинг | ввод мощности 2022: 0.2; вывод мощности 2023: 0.2 |  | 2022 | 2026
АД-100 | 1 | лизинг 2022 |  | Приобретение дизель-генератора 100 кВт на ДЭС п.Шойна |  | 2022 | 2026 | 2.1502 | 2022-02-01 | 2.2792 | 0.8205 | 0.36467 |  |  | 0.36467 | 0.36467 |  |  | 0.36467 | 0.36467 |  |  | 0.36467 | 0.36467 |  |  | 0.36467 |  |  |  | 0 | лизинг | ввод мощности 2022: 0.1; вывод мощности 2023: 0.1 |  | 2022 | 2026
|  |  | 1.3.1.1.31 | Техническое перевооружение ДЭС д. Кия |  | 2022 | 2026 | 5.2556 | 2022-02-01 | 5.5709 | 2.0055 | 0.89134 | 0 | 0 | 0.89134 | 0.89134 | 0 | 0 | 0.89134 | 0.89134 | 0 | 0 | 0.89134 | 0.89134 | 0 | 0 | 0.89134 | 0 | 0 | 0 | 0 | 0 | 0.15 | 0 | 0 | 0 | 0 | 0 | 0 | 0.15 | 0 | 0 | 0 | 0 |  | 2022 | 2026
АД-60 | 2 | лизинг 2022 |  | Приобретение 2-х дизель-генераторов 60 кВт на ДЭС д.Кия |  | 2022 | 2026 | 4.5558 | 2022-02-01 | 4.8292 | 1.7385 | 0.77267 |  |  | 0.77267 | 0.77267 |  |  | 0.77267 | 0.77267 |  |  | 0.77267 | 0.77267 |  |  | 0.77267 |  |  |  | 0 | лизинг | ввод мощности 2022: 0.12; вывод мощности 2023: 0.12 |  | 2022 | 2026
АД-30 | 1 | лизинг 2022 |  | Приобретение дизель-генератора 30 кВт на ДЭС д.Кия |  | 2022 | 2026 | 0.69974 | 2022-02-01 | 0.74172 | 0.26702 | 0.11868 |  |  | 0.11868 | 0.11868 |  |  | 0.11868 | 0.11868 |  |  | 0.11868 | 0.11868 |  |  | 0.11868 |  |  |  | 0 | лизинг | ввод мощности 2022: 0.03; вывод мощности 2023: 0.03 |  | 2022 | 2026
[8 empty] | 0 |  | 0 | 0
[8 empty] | 0 |  | 0 | 0
[8 empty] | 5926.2013 |  | 1260.0028 | 1218.4052
[11 empty] | 0 | 139.9313 |  |  |  | 98.2409 |  |  |  | 78.9024 |  |  |  | 62.9723 |  |  |  | 20.8471 |  |  |  | 0 | ввод мощности 2025: #REF!; ввод мощности 2026: антитерор
|  |  |  | прибыль | [7 empty] | 44.0041 |  |  |  | 35.5574 |  |  |  | 17.1794 |  |  |  | 18.4916 |  |  |  | 17.4408
|  |  |  | амортизация | [7 empty] | 57.3136 |  |  |  | 24.0697 |  |  |  | 23.1093 |  |  |  | 5.867 |  |  |  | 3.4063
|  |  |  | - производство | [7 empty] | 47.9936 |  |  |  | 24.0697 |  |  |  | 23.1093 |  |  |  | 5.867 |  |  |  | 3.4063
|  |  |  | - передача | [7 empty] | 9.32 |  |  |  | 0 |  |  |  | 0 |  |  |  | 0 |  |  |  | 0
|  | лизинг 2022 |  | лизинг | [6 empty] | 86.8808 | 38.6137 |  |  |  | 38.6137 |  |  |  | 38.6137 |  |  |  | 38.6137 |  |  |  | 0
бюджетные инвестиции
[12 empty] | 0 |  |  |  | 7.1054e-15 |  |  |  | -7.1054e-15 |  |  |  | -7.1054e-15 |  |  |  | 1.3323e-15
|  |  |  | амортизация в тарифе | [6 empty] | 82.4061 | 52.7641
|  |  |  | - производство | [6 empty] | 28.9462
|  |  |  | - передача | [6 empty] | 53.46
|  |  |  | в т.ч. За счет бюджета (91 доходы) | [6 empty] | -29.642
|  |  |  | - производство | [6 empty] | 16.0068
|  |  |  | - передача | [6 empty] | 13.6352
Стоимость оборудования:
АД-16 |  |  | 275892 | интернет
АД-30 |  |  | 699740 | интернет
АД-60 |  |  | 2277912 | на основании поставки 2021 (ПРК ЯрДизель договор №30/2021 от 25.03.2021) | 2184000
АД-100 |  |  | 2150167.9522 | КП "Северная энергия" от 22.06.2020; КП ООО "Завод ПСМ" №15/06/20/2254 от 15.06.20; КП ООО ПФК "Энергодизельцентр" №10/01 от 10.06.20
АД-150 |  |  | 1976262.282 | КП "Северная энергия" от 22.06.2020; КП ООО "Завод ПСМ" №15/06/20/2254 от 15.06.20
АД-200 |  |  | 3700000 | ООО ПИК Япрдизель исх.№103/029-004-200-01 от 31.03.2022
АД-250 |  |  | 6300000 | ООО ПИК Япрдизель исх.№103/029-004-200-01 от 31.03.2022
АД-315 |  |  | 8200000 | ООО ПИК Япрдизель исх.№103/029-004-200-01 от 31.03.2022
Note on I8: Автор: исправлена по замечаниям УГРЦТ НАО (составлена смета)

## Расчет тариф (hidden)
ПРЕДВАРИТЕЛЬНЫЙ РАСЧЕТ ТАРИФОВ
в сфере электроэнергетики на период реализации инвестиционной программы
Муниципального предприятия Заполярного района "Севержилкомсервис"
на 2022 годы
Мероприятия без антитеррор.,без ветрогенераторов
№ | Наименование показателей | Единица измерения | Текущий период 2021 год | Общая сумма средств, предусмотренная на реализацию инвестиционной программы
п/п
2022
1 | 2 | 3 | 4 | 5 | 7
1. | Действующий тариф | руб./кВт.ч. | 47.1 | - | -
2. | Ожидаемый тариф на предстоящий период | руб./м3 | - | - | 49.1253
с учетом инфляции
3. | Сумма средств, предусмотренная на реализацию инвестиционной программы всего, в том числе: | тыс. руб. |  | #REF! | #REF!
3.1. | за счет инвестиционной составляющей в тарифе (с учетом налога на прибыль) | тыс. руб. |  | #REF! | #REF!
3.2. | за бюджетного финансирования | тыс. руб.
3.3. | за счет амортизационных отчислений | тыс. руб. |  | #REF! | #REF!
3.2. | за счет привлеченного займа (кредит) | тыс. руб. |  |  | 86880.8286
4. | Объем полезного отпуска продукции | тыс.кВт.ч. | 17735.404 |  | 17735.404
5. | Инвестиционная составляющая в тарифе | руб./кВт.ч. |  | - | #REF!
(стр. 3.1 / стр. 4)
6. | Тариф с учетом средств на реализацию инвестиционной программы (стр. 2 + стр. 5) | руб./м3 |  | - | #REF!
7. | Индекс роста тарифа к действующему уровню | % |  | - | #REF!
на соответствующий период реализации
инвестиционной программы (стр. 6 / стр. 2)
Генеральный директор МП ЗР "Севержилкомсервис" Калашников С.Л.
М.П.

## коды
2010 | 2011 | 2012 | 2013 | 2014 | 2015 | 2016 | 2017 | 2018 | 2019 | 2020 | 2021 | 2022 | 2023 | 2024 | 2025 | 2026 | 2027 | 2028 | 2029 | 2030 | 2031 | 2032 | 2033 | 2034 | 2035
2016 | 2017 | 2018 | 2019 | 2020 | 2021 | 2022

## Оглавление
Наименование форм
к приказу Минэнерго России от 14.06.2016 № 533 | Производители ЭЭ
Приложение №1 | Форма 1. Перечни инвестиционных проектов и план финансирования капитальных вложений по ним
Приложение №2 | Форма 2. Перечни инвестиционных проектов и план освоения капитальных вложений по ним
Приложение №3 | Форма 3. План ввода основных средств
Приложение №4 | Форма 4. План ввода основных средств (с распределением по кварталам)
Приложение №5 | Форма 5. Краткое описание инвестиционной программы. Постановка объектов электросетевого хозяйства под напряжение и (или) включение объектов капитального строительства для проведения пусконаладочных работ
Приложение №6 | Форма 6. Краткое описание инвестиционной программы. Ввод объектов инвестиционной деятельности (мощностей) в эксплуатацию
Приложение №7 | Форма 7. Краткое описание инвестиционной программы. Вывод объектов инвестиционной деятельности (мощностей) из эксплуатации
Приложение №8 | Форма 8. Краткое описание инвестиционной программы. Показатели энергетической эффективности
Приложение №9 | Форма 9. Краткое описание инвестиционной программы. Места расположения объектов инвестиционной деятельности и другие показатели инвестиционных проектов
Приложение №10 | Форма 10. Краткое описание инвестиционной программы. Обоснование необходимости реализации инвестиционных проектов
Приложение №11 | Форма 11. Краткое описание инвестиционной программы. Обоснование необходимости реализации инвестиционных проектов
Приложение №12 | Форма 12. Краткое описание инвестиционной программы. Обоснование необходимости реализации инвестиционных проектов
Приложение №13 | Форма 13. Краткое описание инвестиционной программы. Обоснование необходимости реализации инвестиционных проектов
Приложение №14 | Форма 14. Краткое описание инвестиционной программы. Обоснование необходимости реализации инвестиционных проектов
Приложение №15 | Форма 15. Краткое описание инвестиционной программы. Индексы-дефляторы инвестиций в основной капитал (капитальных вложений)
Приложение №16
Приложение №17
Приложение №18
Приложение №19
Приложение №20
Приложение №21